## Приложение 1 (ЦАУП)
Приложение 3.1
ЦАУП
№ п\п | Марка оборудования | Место расположение | Кол-во | кол-во обслуж. в год | сроки выполнения | стоимость за единицу, руб. без НДС | стоимость за год, в руб., без НДС
г. Ижевск. Офис ул. Пастухова,98,98а,100
Серверные
1 | Прецензионный кондиционер EMERSON LIEBERT HIROSS S17UA/HCE24 | Пастухова, 100, к.220, серверная | 1 | 4 | 1 этап - февраль 2 этап - апрель 3 этап -август 4 этап - октябрь
2 | Прецензионный кондиционер EMERSON LIEBERT HIROSS S17UA/HCE24 | Пастухова, 100, к.220, серверная | 1 | 4
3 | Сплит-система DAIKIN DAICHI FTYN60LV1B/RYN60LV1B | Пастухова, 100, к.220, серверная | 1 | 4
4 | Сплит-система MITSUBISHI ELECTRIC MS-GF80VA/MU-GF80VA | Пастухова, 100, к.220, серверная | 1 | 4
5 | Промышленный межрядный кондиционер EMERSON LIEBERT CRV CR021RA/HCR43 | Пастухова, 98а, к.102, серверная | 1 | 4
6 | Промышленный межрядный кондиционер EMERSON LIEBERT CRV CR021RA/HCR43 | Пастухова, 98а, к.102, серверная | 1 | 4
7 | Сплит-система DAIKIN DAICHI FTYN60LV1B/RYN60LV1B | Пастухова, 100, к.213а, серверная | 1 | 4
8 | Сплит-система DAIKIN DAICHI FTYN60LV1B/RYN60LV1B | Пастухова, 100, к.213а, серверная | 1 | 4
9 | Сплит-система MITSUBISHI ELECTRIC MS-GF35VA/MU-GF35VA | Пастухова, 100, к.313а, серверная | 1 | 4
10 | Сплит-система MITSUBISHI ELECTRIC MS-GF35VA/MU-GF35VA | Пастухова, 100, к.313а, серверная | 1 | 4
11 | Сплит-система FUNAI SENSEI RAC-SN70HP | Пастухова, 98, к.21, серверная | 1 | 4
12 | Сплит-система FUNAI SENSEI RAC-SN70HP | Пастухова, 98, к.21, серверная | 1 | 4
г. Ижевск. Офис ул. Пастухова,98
1 этаж
13 | Сплит-система MITSUBISHI SRK35ZSPR/SRC35ZSPR | Пастухова 98. Гараж | 1 | 1 | 2 этап - апрель
14 | Система охлаждения приточной установки (система охлаждения Daikin) | Пастухова, 98. Коридор 1 этаж | 1 | 1
15 | Сплит-система FUNAI SENSEI INVERTERRAC-I-SN35HP | Пастухова, 98. Коридор 1 этаж | 1 | 1
16 | Сплит-система MITSUBISHI HEAVY SRK 50 МА | Пастухова,98. Ресторан | 1 | 1
17 | Сплит-система Mitsubishi Heavy SRK 25 QA | Пастухова,98. Кухня ресторана | 1 | 1
18 | Сплит-система MITSUBISHI HEAVY SRK 25 QA | Пастухова,98 каб.11 | 1 | 1
19 | Сплит-система MITSUBISHI SRK 20ZJ-S/SRC 20 ZJ-S | Пастухова,98 каб.12 | 1 | 1
20 | Сплит-система SRK 25QA-S/SRC 25QA-S | Пастухова,98 каб.13 | 1 | 1
21 | Сплит-система Mitsubishi SRK25QA-S | Пастухова,98 каб.14 | 1 | 1
22 | Сплит-система MITSUBISHI HEAVY SRK 25 QA-S | Пастухова,98 каб.15 | 1 | 1
23 | Сплит-система BALLU BSLI-09HN1/EE/TU | Пастухова,98 каб.16 | 1 | 1
24 | Сплит-система SRK 50МА -S/SPC 50 MA-S | Пастухова,98 каб.17 | 1 | 1
2 этаж
25 | Сплит-система MITSUBISHI SRK 35 ZJ-S/SRC 35 ZJ-S | Пастухова,98 каб.22 | 1 | 1 | 2 этап - апрель
26 | Сплит-система FUNAI SAMURAI RAC-SM20HP.D04 | Пастухова,98 каб. 23 | 1 | 1
27 | Сплит-система CENTEK CT-65F07 | Пастухова,98 каб. 23 | 1 | 1
28 | Сплит-система MITSUBISHI HEAVY SRK 35 QA-S | Пастухова,98 каб.24 | 1 | 1
29 | Сплит-система MITSUBISHI HEAVY SRK 25 QA-S | Пастухова,98 каб.25 | 1 | 1
30 | Сплит-система MITSUBISHI HEAVY SRK 35 QA-S | Пастухова,98 каб.26 | 1 | 1
31 | Сплит-система MITSUBISHI HEAVY SRK 50 МА-S | Пастухова,98 каб.27 | 1 | 1
32 | Сплит-система MITSUBISHI HEAVY SRK 50 МА-S | Пастухова,98 каб.28 | 1 | 1
33 | Сплит-система MITSUBISHI SRK45ZSPR/SRC35ZSPR | Пастухова,98 каб. 29 | 1 | 1
3 этаж
34 | Мульт сплит-система Daikin потолочного типа V13X (9 внутр. касетных блоков) | Пастухова 98, приёмная и каб. ЗГД | 1 | 1 | 2 этап - апрель
35 | Сплит-система BALLU BSLI-09HN1/EE/TU | Пастухова 98, комн. отдыха ГИ | 1 | 1
г. Ижевск. Офис ул. Пастухова,98 (здание группы по охране объектов)
36 | Сплит-система DAIKIN | Пастухова 98, 1эт. кухня | 1 | 1 | 2 этап - апрель
37 | Мульт сплит-система FUJITSU | Пастухова 98, комната отдыха (-1этаж), массажный кабинет (-1 этаж), бассейн | 1 | 1
г. Ижевск. Офис ул. Пастухова, 98а
1 этаж
38 | Система охлаждения приточной установки (система охлаждения Daikin) | Пастухова, 98а, на здание офиса | 1 | 1 | 2 этап - апрель
39 | Система охлаждения приточной установки (система охлаждения Daikin) | Пастухова,98а, на столовую | 1 | 1
40 | Сплит-система Funai Sensei SN20HP 21м2 | Пастухова,98а, столовая, моечная | 1 | 1
41 | Сплит-система MITSUBISHI SRK 20ZSPRJ-S | Пастухова,98а, комната охраны | 1 | 1
42 | Сплит-система Funai Samurai RAC-SM20HP.D04 | Пастухова 98а, проходная | 1 | 1
43 | Сплит-система MSZ-GE35VA/MUZ-GE35VA MITUBISHI | Пастухова,98а, каб. 101 | 1 | 1
44 | Сплит-система MITSUBISHI HEAVY SRK 25 QA-S | Пастухова,98а, каб. 103 | 1 | 1
45 | Сплит-система MSH-GE50VB/MUH-GE50VB MITSUBISHI ELECT | Пастухова,98а, каб. 104 | 1 | 1
46 | Мульт сплит-система Mitsubishi SCM 60 ZJ-S/SRK 25 ZJ-S | Пастухова 98а. каб. 105, 106. 107 | 1 | 1
47 | Сплит-система MSH-GE50VB/MUH-GE50VB MITUBISHI | Пастухова,98а, каб. 108 | 1 | 1
48 | Сплит-система MSH-GE50VB/MUH-GE50VB MITUBISHI | Пастухова,98а, каб. 108 | 1 | 1
49 | Сплит-система MITSUBISHI SRK/SRC25 | Пастухова,98а, каб. 108а | 1 | 1
50 | Сплит-система MSH-GE50VB/MUH-GE50VB MITSUBISHI ELECT | Пастухова,98а, каб. 109 | 1 | 1
51 | Сплит-система Mitsubishi SRC40HG/SRK40HG | Пастухова,98а, каб. 110 | 1 | 1
52 | Сплит-система Mitsubishi SRC 52 HE/SRK 52 HE | Пастухова,98а, каб. 111 | 1 | 1
2 этаж
53 | Сплит-система MSH-GE50VB/MUH-GE50VB MITSUBISHI ELECT | Пастухова,98а, каб. 201а | 1 | 1 | 2 этап - апрель
54 | Мульт сплит-система MSZ-GE35VA/MXZ-4C80VA MITSUBISHI ELEC | Пастухова,98а, каб. 201, 202 | 1 | 1
55 | Сплит-система MITSUBISHI HEAVY SRK 50 МА | Пастухова,98а, каб. 204 | 1 | 1
56 | Сплит-система MITSUBISHI HEAVY SRK 25 QA | Пастухова,98а, каб. 204а | 1 | 1
57 | Сплит-система MITSUBISHI HEAVY SRK 35 QA | Пастухова,98а, каб. 204б | 1 | 1
58 | Сплит-система MITSUBISHI HEAVY SRK 25 QA | Пастухова,98а, каб. 204в | 1 | 1
59 | Сплит-система MSC-GE20VB/MUH-GA20VB MITSUBISHI ELECT | Пастухова,98а , каб. 205 | 1 | 1
60 | Сплит-система MITSUBISHI HEAVY SRK 35 QA-S | Пастухова,98а , каб. 206 (Зал совещаний) | 1 | 1
61 | Сплит-система "DAIKIN" | Пастухова,98а , каб. 206 (Зал совещаний) | 1 | 1
62 | Сплит-система Mitsubishi SRK25QA-S | Пастухова,98а , каб. 207 | 1 | 1
63 | Сплит-система MITSUBISHI SRK 25QA-S/SRC 25 QA-S | Пастухова,98а , каб. 208 | 1 | 1
64 | Сплит-система MITSUBISHI ELECTRIC MSZ-GE 35VA | Пастухова,98а , каб. 209 | 1 | 1
65 | Сплит-система MITSUBISHI SRK 40HG-S/SRC40HG-S | Пастухова,98а , каб. 210 | 1 | 1
66 | Сплит-система MSH-GE50VB/MUH-GE50VB MITUBISHI | Пастухова,98а , каб. 211 | 1 | 1
67 | Сплит-система MSH-GE50VB/MUH-GE50VB MITUBISHI | Пастухова,98а , каб. 212 | 1 | 1
3 этаж
68 | Мульт сплит-система Mitsubishi SKM25+SKM50/SCM 60 ZG-S | Пастухова,98а, каб. 301,301а | 1 | 1 | 2 этап - апрель
69 | Сплит-система Mitsubishi SRK 35 ZG-S / SRC 35 ZG-S | Пастухова,98а, каб. 302 | 1 | 1
70 | Сплит-система MITSUBISHI SRK 25ZJ-S/SRC 25ZJ-S | Пастухова,98а, каб. 303 | 1 | 1
71 | Мульти-сплит система Daikin потолочного типа V13X | Пастухова,98а, каб. 304 | 1 | 1
72 | Мульти-сплит система Mitsubishi нар.блок MXZ-32SV | Пастухова,98а, каб. 304 | 1 | 1
73 | Сплит-система MITSUBISHI SRK 25ZJ-S/SRC 25ZJ-S | Пастухова,98а, каб. 305 | 1 | 1
74 | Сплит-система MITSUBISHI HEAVY SRK 25 QA-S | Пастухова,98а, каб. 306 | 1 | 1
75 | Сплит-система Royal Clima ES-D36HWX 110м2 | Пастухова,98а, каб. 307 (зал совещаний) | 1 | 1
76 | Мульт сплит-система Mitsubishi SCM 80 ZG-S / SKM 35 ZG-S | Пастухова,98а, каб. 308 | 1 | 1
77 | Мульт сплит-система Mitsubishi SCM 80 ZG-S / SKM 50 ZG-S | Пастухова,98а, каб. 309 ,309а | 1 | 1
78 | Сплит-система Mitsubishi SRK / SRC 25 ZG-S | Пастухова,98а, каб. 309б | 1 | 1
4 этаж
79 | Сплит-система MITSUBISHI HEAVY SRK 50 МА | Пастухова,98а, каб. 401 | 1 | 1 | 2 этап - апрель
80 | Сплит-система Mitsubishi SRK 71 ZE-S | Пастухова,98а, каб. 402 | 1 | 1
81 | Сплит-система MITSUBISHI SRK/SRC 20 HG-S | Пастухова,98а, каб. 403 Гл. Бухгалтер | 1 | 1
82 | Мульт сплит-система MITSUBISHI HEAVY SRK 25 QA-S | Пастухова,98а каб.403 приемная Гл. Бухгалтера, каб 404, 405 | 1 | 1
83 | Сплит-система MITSUBISHI HEAVY SRK 20 HG-S | Пастухова,98а каб.406 | 1 | 1
84 | Мульт сплит-система Mitsubishi FDEN 508 H / FDC 506 HES 3 | Пастухова,98а каб. 407, 408 | 1 | 1
85 | Сплит-система MITSUBISHI HEAVY SRK/SRC 50 МА-S | Пастухова,98а каб.409 | 1 | 1
86 | Мульт сплит-система MITSUBISHI MXZ-32NU | Пастухова,98а. каб. 410, 411 | 1 | 1
г. Ижевск. Офис ул. Пастухова, 100
1 этаж
87 | Система охлаждения приточной установки (система охлаждения Daikin) | Пастухова, 100, на здание офиса | 1 | 1 | 2 этап - апрель
88 | Сплит-система Mitsubishi SRC 50 ZJ- S/SRK 50 ZJ - S | Пастухова,100, каб. 113 | 1 | 1
89 | Сплит-система MSH-GE50VB/MUH-GE50VB MITSUBISHI | Пастухова,100, каб. 114 | 1 | 1
90 | Сплит-система КАССЕТНОГО ТИПА PANASONIС CS-F28DB4E5 | Пастухова,100, каб. 115 | 1 | 1
91 | Мульт сплит-система SRK40HG-S/SRC40HG-S MITSUBISHI | Пастухова,100, каб. 116, 117 | 1 | 1
2 этаж
92 | Сплит-система Mitsubishi SRC 50 ZJ- S/SRK 50 ZJ - S | Пастухова,100 , каб. 213 | 1 | 1 | 2 этап - апрель
93 | Мульт сплит-система Mitsubishi SCM80ZJ-S/SRK25ZJ-S/SRK35ZJ | Пастухова, 100, каб. 214, 214а, 214б | 1 | 1
94 | Сплит-система CENTEK CT-65F18 | Пастухова,100, каб. 215 | 1 | 1
95 | Сплит-система MSC-GE35VB/MUH-GA35VB MITSUBISHI ELECT | Пастухова, 100, каб. 216 | 1 | 1
96 | Сплит-система MITSUBISHI HEAVY SRK 25 QA-S | Пастухова, 100, каб. 217 | 1 | 1
97 | Сплит-система MITSUBISHI HEAVY SRK 25 QA-S | Пастухова, 100, каб. 218 | 1 | 1
98 | Сплит-система MITSUBISHI HEAVY SRK 25 QA-S | Пастухова,100, каб. 219 | 1 | 1
99 | Сплит-система MITSUBISHI HEAVY SRK 25 QA-S | Пастухова,100, каб. 219 | 1 | 1
3 этаж
100 | Сплит-система MITSUBISHI HEAVY SRK 25 QA | Пастухова,100, каб. 313 | 1 | 1 | 2 этап - апрель
101 | Сплит-система MITSUBISHI HEAVY SRK 25 QA | Пастухова,100, каб.314 | 1 | 1
102 | Сплит-система Mitsubishi SRK 50 ZG-S / SRC 50 ZG-S | Пастухова,100, каб.315 | 1 | 1
103 | Сплит-система Mitsubishi SRK 50 ZG-S / SRC 50 ZG-S | Пастухова,100, каб.315 | 1 | 1
104 | Сплит-система MITSUBISHI HEAVY SRK 25 QA | Пастухова,100, каб.316 | 1 | 1
105 | Сплит-система Mitsubishi SRK 35 ZG-S/SRC 35 ZG-S | Пастухова,100, каб.316 а | 1 | 1
106 | Сплит-система MITSUBISHI SRK 28 HG/SRC 28 HG | Пастухова,100, каб.316 б | 1 | 1
107 | Сплит-система MITSUBISHI HEAVY SRK 25 QA | Пастухова,100, каб.316 в | 1 | 1
108 | Сплит-система MITSUBISHI SRK 50HE-S/SRC 50HE-S | Пастухова,100, каб.317 | 1 | 1
109 | Сплит-система Mitsubishi SRC 50 ZJ- S/SRK 50 ZJ - S | Пастухова,100, каб.318 | 1 | 1
г. Ижевск. Офис ул. Коммунаров,183
Серверные
110 | Сплит-система DАIKIN FT35/R35 | серверная Коммунаров,183 к.116 (серверная) | 1 | 4 | 1 этап - февраль 2 этап - апрель 3 этап -август 4 этап - октябрь
111 | Сплит-система DАIKIN FT35/R35 | серверная Коммунаров,183 к.116 (серверная) | 1 | 4
1 этаж
112 | Сплит-система Panasonic CS/CU-YW 12 MKD | Коммунаров,183 входная группа | 1 | 1 | 2 этап - апрель
113 | Сплит-система Panasonic CS/CU-YW 12 MKD | Коммунаров,183 к.101 | 1 | 1
114 | Сплит-система Panasonic CS/CU-YW 9 MKD | Коммунаров,183 к.102 | 1 | 1
115 | Сплит-система Panasonic CS/CU-YW 9 MKD | Коммунаров,183 к.102а | 1 | 1
116 | Сплит-система FUJITSU GENERAL ASH 7 R | Коммунаров,183 к.102б | 1 | 1
117 | Сплит-система Panasonic CS/CU-YW 9 MKD | Коммунаров,183 к.103 | 1 | 1
118 | Сплит-система Panasonic CS/CU-YW 12 MKD | Коммунаров,183 к.104 | 1 | 1
119 | Сплит-система Panasonic CS/CU-YW 12 MKD | Коммунаров,183 к.105 | 1 | 1
120 | Сплит-система Panasonic CS/CU-YW 12 MKD | Коммунаров,183 к.106 | 1 | 1
121 | Сплит-система Panasonic CS/CU-YW 12 MKD | Коммунаров,183 к.107 | 1 | 1
122 | Сплит-система Panasonic CS/CU-YW 9 MKD | Коммунаров,183 к.108 | 1 | 1
123 | Сплит-система Panasonic CS/CU-YW 12 MKD | Коммунаров,183 к.109 | 1 | 1
124 | Сплит-система Panasonic CS/CU-YW 12 MKD | Коммунаров,183 к.109 | 1 | 1
125 | Сплит-система Panasonic CS/CU-YW 9 MKD | Коммунаров,183 к.110 | 1 | 1
126 | Сплит-система Panasonic CS/CU-YW 12 MKD | Коммунаров,183 к.111 | 1 | 1
127 | Сплит-система Panasonic CS/CU-YW 9 MKD | Коммунаров,183 к.112 | 1 | 1
128 | Сплит-система Panasonic CS/CU-YW 12 MKD | Коммунаров,183 к.113 | 1 | 1
129 | Сплит-система Panasonic CS/CU-YW 12 MKD | Коммунаров,183 к.114 | 1 | 1
130 | Сплит-система Panasonic CS/CU-YW 9 MKD | Коммунаров,183 к.117 | 1 | 1
131 | Сплит-система Panasonic CS/CU-YW 9 MKD | Коммунаров,183 к.118 | 1 | 1
132 | Сплит-система Panasonic CS/CU-YW 12 MKD | Коммунаров,183 к.120 | 1 | 1
133 | Сплит-системы Panasonic CS/CU-YW 9 MKD | Коммунаров,183 к.121 | 1 | 1
г. Ижевск. Ул. Гагарина,75
Серверные
134 | Сплит-система DAIKIN FTYN35LV1B с комплектом зимних опций | г. Ижевск, ул. Гагарина, 75, пристрой к складу, к.14а, узел связи | 1 | 4 | 1 этап - февраль 2 этап - апрель 3 этап -август 4 этап - октябрь
УМТО СХ-2
135 | Сплит-система Ballu BSQ-07HN1_14Y | г. Ижевск, ул. Гагарина 75, АБК, каб. 11 | 1 | 1 | 2 этап - апрель
136 | Сплит-система Ballu BSG-12HN1_13Y | г. Ижевск, ул. Гагарина 75, АБК, каб. 12 | 1 | 1
137 | Сплит-система Ballu BSG-12HN1_13Y | г. Ижевск, ул. Гагарина 75, АБК, каб. 13 | 1 | 1
138 | Сплит-система Ballu BSG-12HN1_13Y | г. Ижевск, ул. Гагарина 75, АБК, каб. 21 | 1 | 1
139 | Сплит-система Ballu BSG-12HN1_13Y | г. Ижевск, ул. Гагарина 75, АБК, каб. 22 | 1 | 1
140 | Сплит-система Ballu BSG-12HN1_13Y | г. Ижевск, ул. Гагарина 75, АБК, каб. 23 | 1 | 1
141 | Сплит-система MITSUBISHI SRK/SRC 28 HG-S | г. Ижевск ул.Гагарина 75, помещение такелажников | 1 | 1
142 | Мобильный кондиционер RK-12PNM-R | г. Ижевск ул Гагарина 75, помещение охраны № 1 | 1 | 1
143 | Мобильный кондиционер RK-12PNM-R | г. Ижевск ул Гагарина 75, помещение охраны № 2 | 1 | 1
г. Ижевск. ул Орджоникидзе 2А
ПРЦЭиЭ
144 | Сплит-система AKVLON-NC-12 | ул. Орджоникидзе, 2А Ижнефтемаш | 1 | 1 | 2 этап - апрель
Итого без НДС
НДС 20%
Итого с НДС

## Приложение 2 (НГДУ-2)
Приложение 3.2
НГДУ-2
№ п\п | Марка оборудования | Место расположение | Кол-во | кол-во обслуж. в год | сроки выполнения | стоимость за единицу, руб. без НДС | стоимость за год, в руб., без НДС
П/Б Хохряки, 10 км. от Ижевска
АБК
1 этаж
1 | Сплит-система ZANUSSI ZACS-07 НS | АБК, КПП (пост охраны) | 1 | 1 | 2 этап - апрель
2 | Сплит-система BALLU BSO-07HN8 | АБК, каб. 107 | 1 | 1
3 | Сплит-система Akvilon NC-12 | АБК, каб. 133 | 1 | 1
4 | Сплит-система Midea MSE-30 HR\MSG-30 HR | АБК, каб. 109 | 1 | 1
5 | Сплит-система BALLU BSG-09H | АБК, каб. 101 | 1 | 1
6 | Сплит-система ВALLU BSO-07HN8 | АБК, каб. 102 | 1 | 1
7 | Сплит-система Mitsubishi SRK 20 HG-S\SRC 20 HG-S | АБК, каб. 104 | 1 | 1
8 | Сплит-система Mitsubishi SRK 20 HG-S\SRC 20 HG-S | АБК, каб. 105 | 1 | 1
9 | Сплит-система FUNAI SAMURAI RAC-SM20HP.D03S/U | АБК, каб. 103 | 1 | 1
10 | Сплит-система FUNAI SENSEI RAC-SN25HP м2 | АБК комната водителей | 1 | 1
11 | Система охлаждения приточных установок П-1 Mitsubishi PU-15 MYC\PU-10 MYC | АБК, Венткамера каб. 129 | 1 | 1
12 | Система охлаждения приточной установки П-2 Mitsubishi PU-10 MYC | АБК, Венткамера каб. 129 | 1 | 1
2 этаж
13 | Сплит-система Mitsubishi SRK-25ZJ-S\SRC-25CR | АБК, каб. 201 | 1 | 1 | 2 этап - апрель
14 | Сплит-система General Climate Gene-KTR20G\Gene-I1FY-0301 | АБК, каб. 208 | 1 | 1
15 | Сплит-система General Climate Gene-KTR20G\Gene-I1FY-0301 | АБК, каб. 208б | 1 | 1
16 | Сплит-система BALLU BSC-09H | АБК, каб. 204 | 1 | 1
17 | Сплит-система BALLU BSC-09H | АБК, каб. 211 | 1 | 1
18 | Сплит-система ELECTRA WMA-09RС-N\WMN-A12RC-N | АБК, каб. 202 | 1 | 1
19 | Сплит-система Midea MSE-12 HR | АБК, каб. 203 | 1 | 1
20 | Сплит-система BALLU BSR-IN-18H | АБК, каб. 206 | 1 | 1
21 | Сплит-система FUNAI SENSEI RAC-SN25HP м2 | АБК, каб. 209 | 1 | 1
22 | Сплит-система Midea MSE-09 HR | АБК, каб. 210 | 1 | 1
23 | Сплит-система General Fujitsu AOH 12USCC\ASH 12USCCW | АБК, каб. 207 | 1 | 1
3 этаж
24 | Мульти-сплит система Mitsubishi (нар. Бл. MXZ-32 NU/ вн. Бл. Mitsubishi MSC-12RU/вн. Бл. MSC-12RU). 2 внутр. блока | АБК, каб. 301, приёмная, Гл. инженер | 1 | 1 | 2 этап - апрель
25 | Сплит-система Mitsubishi SRC35ZS-W | АБК, каб. 301 кабинет начальника | 1 | 1
26 | Мульти-сплит система Mitsubishi (нар. Бл. MXZ 32 NU/вн. Бл. MSC 09 RV/ вн. Бл. MSC 07 RU/вн. Бл. MSC 07 RU/вн. Бл. MSH 18 NU). 4 внутр. блока | АБК, каб. 305, каб. 306, каб. 307, каб. 205 | 1 | 1
27 | Сплит-система ELECTRA WMA-09RС-N\WMN-A09RC-1 | АБК, каб. 302 | 1 | 1
28 | Сплит-система Mitsubishi SRK40 HG-S | АБК, каб. 303 | 1 | 1
29 | Сплит-система General Climate Gene-KTR20G\Gene-I1FY-0301 | АБК, каб. 304 | 1 | 1
4 этаж
30 | Сплит-система Mitsubishi SRK 50 MA-S | АБК, каб. 401 | 1 | 1 | 2 этап - апрель
31 | Сплит-система Mitsubishi SRC 25 QA-S | АБК, каб. 402 | 1 | 1
32 | Сплит-система BALLU BSG-09H | АБК, каб. 403 | 1 | 1
33 | Сплит-система Mitsubishi Heavy SRK 25 QA | АБК, каб. 404 | 1 | 1
34 | Сплит-система BALLU BSV-18H | АБК, каб. 406 | 1 | 1
35 | Сплит-система BALLU BSV-18H | АБК, каб. 407 | 1 | 1
36 | Сплит-система BALLU BSV-18H | АБК, каб. 408 | 1 | 1
37 | Сплит-система BALLU BSG-09H | АБК, каб. 409 | 1 | 1
38 | Сплит-система BALLU BSG-09H | АБК, каб. 410 | 1 | 1
39 | Сплит-система BALLU BSV-18H | АБК, каб. 411 | 1 | 1
5 этаж
40 | Сплит-система Funai Sensei RAC-I-SN55HP.D04 S/U 55м2 | АБК, каб. 501б | 1 | 1 | 2 этап - апрель
41 | Мульти-сплит система BALLU ( нар. Бл. MSE-09 HR/вн. Бл. BMSR/IN-12H/вн. Бл. BMSR/IN-09H). 2 внутр. блока | АБК, каб. 501а ,каб. 501б | 1 | 1
42 | Мульти-сплит система Midea (нар. Бл.M20А-21HRN2/вн. Бл. MSEI-12HRN2/вн. Бл. MSEI-12HRN2). 2 внутр. блока | АБК, каб. 502а, каб. 502б | 1 | 1
43 | Сплит-система BALLU BSG-09H | АБК, каб. 503 | 1 | 1
44 | Сплит-система BALLU BSG-09H | АБК, каб. 504 | 1 | 1
45 | Мульти-сплит система Mitsubishi (нар. Бл.SCM-50ZJ-S/вн. Бл.SRK-25ZG-S/вн. Бл.SRK-25ZG-S). 2 внутр. блока | АБК, каб. 505, каб. 506 | 1 | 1
46 | Сплит-система BALLU BSV-18H | АБК, каб. 507 | 1 | 1
47 | Мульти-сплит система General Fujitsu ASYLASM AOH30LMAW4\ASYAO7LACM. 3 внутр. блока | АБК, каб. 508, каб. 508а, каб.508б | 1 | 1
6 этаж
48 | Сплит-система BALLU BSV-18H | АБК, каб. 601 | 1 | 1 | 2 этап - апрель
49 | Сплит-система BALLU BSV-18H | АБК, каб. 602 | 1 | 1
50 | Сплит-система BALLU BSV-12HN1 | АБК, каб. 603 | 1 | 1
51 | Сплит-система BALLU BSV-12HN1 | АБК, каб. 604 | 1 | 1
52 | Сплит-система BALLU BSV-18H | АБК, каб. 605 | 1 | 1
53 | Сплит-система Mitsubishi SRC 20 HG-S | АБК, каб. 607 | 1 | 1
54 | Сплит-система Mitsubishi SRC 25 QA-S | АБК, каб. 608 | 1 | 1
55 | Сплит-система Mitsubishi SRC 25 QA-S | АБК, каб. 609 | 1 | 1
56 | Сплит-система Mitsubishi SRK-71HE\SRC-71HE | АБК, каб. 610 | 1 | 1
57 | Сплит-система BALLU BSV-12HN1 | АБК, каб. 611 | 1 | 1
Серверные. АБК.
58 | Прецизионный Liebert Hiross S13UA\Liebert Hiross HCE17 | АБК, кроссовая каб. 130 | 1 | 4 | 1 этап - февраль 2 этап - апрель 3 этап -август 4 этап - октябрь
59 | Прецизионный Liebert Hiross S13UA\Liebert Hiross HCE17 | АБК, кроссовая каб. 130 | 1 | 4
60 | Прецизионный Liebert Hiross S12UA\Liebert Hiross HCE17 | АБК, серверная каб. 405 | 1 | 4
61 | Прецизионный Liebert Hiross S12UA\Liebert Hiross HCE17 | АБК, серверная каб. 405 | 1 | 4
62 | Сплит-система, с комплексом зимних опций DAIKIN FTYN-60L\DAIKIN RYN-60L | АБК, серверная каб. 405 | 1 | 4
63 | Сплит-система DAIKIN DAICHI FTYN35LV1B\RYN35LV1B | АБК, серверная каб. 405 | 1 | 4
64 | Сплит-система DAIKIN DAICHI FTYN35LV1B\RYN35LV1B | АБК, серверная каб. 405 | 1 | 4
65 | Сплит-система FUNAI SENSEI RAC-SN70HP.D04 S\RAC-SN70HP.D04 U | АБК, узел связи каб. 612 | 1 | 4
66 | Сплит-система FUNAI SENSEI RAC-SN70HP.D04 S\RAC-SN70HP.D04 U | АБК, узел связи каб. 612 | 1 | 4
Территория П/Б Хохряки
ЦПВС
67 | Мобильный кондиционер RK-12PNM-R | ПБ Хохряки Котельная ЦПВС | 1 | 1 | 2 этап - апрель
68 | Сплит-система MITSUBISHI HEAVY IND. SRK/SRC 20 HG-S | ПБ Хохряки Вагон 15 ЦПВС | 1 | 1
69 | Сплит-система DAIKIN ATYN/ARYN 25LV1 | ПБ Хохряки АГНКС Зал ожидания | 1 | 1
70 | Сплит-система DAIKIN ATYN/ARYN 20LV1 | ПБ Хохряки АГНКС Операторная | 1 | 1
Серверные АГНКС
71 | Сплит-система DAIKIN ATYN/ARYN 20LV1 | ПБ Хохряки АГНКС Серверная левый | 1 | 4 | 1 этап - февраль 2 этап - апрель 3 этап -август 4 этап - октябрь
72 | Сплит-система DAIKIN ATYN/ARYN 20LV1 | ПБ Хохряки АГНКС Серверная правый | 1 | 4
ЦАП
73 | Сплит-система MITSUBISHI SRK/SRC 20 HG-S | ПБ Хохряки вагон-дом №3 | 1 | 1 | 2 этап - апрель
УНИПР
74 | Сплит-система BALLU BSG-09HN1/ BSG-09HN1 | ПБ Хохряки вагон-дом №7 | 1 | 1 | 2 этап - апрель
ПРЦЭиЭ
75 | Оконный кондиционер General Climate GCW-05CM | ПБ Хохряки вагон-дом №4 | 1 | 1 | 2 этап - апрель
76 | Сплит-система BALLU вн.блок BSV/IN-09H нар. блок BSV/OUT-09H | ПБ Хохряки вагон-дом №8 | 1 | 1
77 | Сплит-система Panasonic вн.блок CU-A241KE нар. блок CS-A241KE | ПБ Хохряки вагон-дом №9 | 1 | 1
78 | Сплит-система BALLU вн.блок BSG/IN-12HN1 нар. блок BSG/OUT-12HN1 | ПБ Хохряки вагон-дом №10 | 1 | 1
79 | Оконный кондиционер DAEWOO DWB-056C | ПБ Хохряки вагон-дом №11 | 1 | 1
80 | Сплит-система BALLU вн.блок BSV/IN-07H нар. блок BSV/OUT-07H | ПБ Хохряки вагон-дом №12 | 1 | 1
81 | Оконный кондиционер GENERAL CLIMATE GCW-07CM1 | ПБ Хохряки вагон-дом №18 | 1 | 1
Главный корпус диагностики П/Б Хохряки
Транспортное управление
82 | Сплит-система BSV-12H/BSV-12H BALLU | Хохряки АБК кор. Диагн. Каб.210 | 1 | 1 | 2 этап - апрель
83 | Сплит-система Funai SAMURAI II RAC-SM20HP.D04 | Хохряки АБК кор. Диагн. Каб.205 | 1 | 1
84 | Сплит-система BSV-18H/BSV-18H BALLU | Хохряки АБК кор. Диагн. Каб.206 | 1 | 1
85 | Сплит-система CENTEK CT-65F07 | Хохряки АБК кор. Диагн. Каб.207 | 1 | 1
86 | Сплит-система MITSUBISHI SRK28HG-S | Хохряки АБК кор. Диагн. Каб.208 | 1 | 1
87 | Сплит-система MITSUBISHI SRK/SRC 28 HG-S | Хохряки АБК кор. Диагн. Каб.209 | 1 | 1
88 | Сплит-система Funai Sensei Inverter RAC-I-SN35HP.D04 | Хохряки АБК кор. Диагн. Каб.203 | 1 | 1
89 | Сплит-система Funai Sensei RAC-SN25HP | Хохряки АБК кор. Диагн. Каб.201 | 1 | 1
90 | Сплит-система Funai Sensei Inverter RAC-I-SN25HP.D04 | Хохряки АБК кор. Диагн. Каб.202 | 1 | 1
91 | Сплит-система BSV-18H/BSV-18H BALLU | Хохряки АБК кор. Диагн. Каб.101 | 1 | 1
92 | Сплит-система Funai SAMURAI II RAC-SM20HP.D04 | Хохряки АБК кор. Диагн. Каб.204 | 1 | 1
93 | Сплит-система MITSUBISHI SRK/SRC25 | Хохряки корпус Диагн. РММ | 1 | 1
94 | Сплит-система Funai Sensei RAC-SN25HP | Хохряки АБК кор. Диагн. РММ комната мастера | 1 | 1
УМТО
95 | Мобильный кондиционер DANTEX RK-09PNM-R | Хохряки корпус Диагн. УМТО Склад № 5 | 1 | 1 | 2 этап - апрель
ЦПВС
96 | Система охлаждения приточной установки П-8 Mitsubishi PU-8YAKD.TH | Хохряки корпус Диагн. Тепловой пункт 2этаж | 1 | 1 | 2 этап - апрель
Производственный корпус П/Б Хохряки
УНИПР
97 | Мобильный кондиционер DANTEX RK-12PNM-R | Производственный корпус, УНИПР, каб. 18 | 1 | 1 | 2 этап - апрель
РСЦ
98 | Сплит-система MITSUBISHI MUH-A07YV\MSC-A07YV | Производственный корпус, РСЦ, каб. 22 | 1 | 1 | 2 этап - апрель
99 | Сплит-система MITSUBISHI MUH-A07YV\MSC-A07YV | Производственный корпус, РСЦ, каб. 23 | 1 | 1
100 | Сплит-система FUNAI SAMURAI RAC-SM20HP.D03 S\RAC-SM20HP.D03 U | Производственный корпус, РСЦ, каб. 25 | 1 | 1
101 | Сплит-система Mitsubishi SRC 50 HG-S | Производственный корпус, РСЦ, каб. 26 | 1 | 1
Серверные
102 | Сплит-систеса DAIKIN DAICHI RYN25LV1B/FTYN25LV1B | Производственный корпус, РСЦ, Серверная | 1 | 4 | 1 этап - февраль 2 этап - апрель 3 этап -август 4 этап - октябрь
103 | Сплит-система DAIKIN DAICHI RYN25LV1B/FTYN25LV1B | Производственный корпус, РСЦ, Серверная | 1 | 4
Архив
Серверные
104 | Сплит-система MITSUBISHI ELECTRIC MS-GF25VA\MU-GF25VA | Производственный корпус, Архив, узел связи | 1 | 4 | 1 этап - февраль 2 этап - апрель 3 этап -август 4 этап - октябрь
105 | Сплит-система MITSUBISHI ELECTRIC MS-GF25VA\MU-GF25VA | Производственный корпус, Архив, узел связи | 1 | 4
106 | Сплит-система Mitsubishi SRC25ZSPR-S | Производственный корпус, Архив, каб. 12 Техпомещение | 1 | 4
Транспортное управление
107 | Мобильный кондиционер DANTEX RK-12PNM-R | Производственный корпус, каб. 15 Мастера РММ АТЦ | 1 | 1 | 2 этап - апрель
ПСП Малая Пурга, 35 км. от Ижевска
УНИПР узел 830
108 | Сплит-система MITSUBISHI SRK25ZSPR-S/SRC25ZSPR-S С КОМПЛЕКТОМ ЗИМНИХ ОПЦИЙ | ХАЛ ПСП "Малая Пурга" помещение для хранения контрольных проб | 1 | 1 | 2 этап - апрель
109 | Сплит-система Panasonik CS-YW12MKD | ХАЛ ПСП "Малая Пурга" нефтяная | 1 | 1
110 | Сплит-система FUNAI SENSEI RAC-SN35HP C ЗИМНИМИ ОПЦИЯМИ 35М2 | ХАЛ ПСП "Малая Пурга" хроматографическая | 1 | 1
111 | Сплит-система DAIKIN FTYN25LV18 | ХАЛ ПСП "Малая Пурга" спектральная | 1 | 1
112 | Сплит-система Mitsubishi SRK 28HG/SRC 28HG | ХАЛ ПСП "Малая Пурга" водная | 1 | 1
113 | Сплит-система DAIKIN FTX35SAVINB | ХАЛ ПСП "Малая Пурга" фракционная | 1 | 1
114 | Сплит-система Daikin FTX D35JAV1NB | ХАЛ ПСП "Малая Пурга" весовая | 1 | 1
ЦДПН-1
115 | Сплит-система Mitsubishi MSC-07RV | Комната приема пищи | 1 | 1 | 2 этап - апрель
116 | Сплит-система AKVILON NC-12 | Кабинет мастера | 1 | 1
УНИПР узел 827
117 | Сплит-система FUJITSU ASY7RSCCW | ПСП "Малая Пурга", СИКН 827, Весовая | 1 | 1 | 2 этап - апрель
118 | Сплит-система FUJITSU ARY7RL | ПСП "Малая Пурга", СИКН 827, Хроматографическая лаборатория | 1 | 1
119 | Сплит-система MITSUBISHI SRK/SRC 40 HG-S | ПСП "Малая Пурга", СИКН 827, Нефтяная | 1 | 1
120 | Сплит-система MITSUBISHI SRK/SRC 20 HG-S | ПСП "Малая Пурга", СИКН 827, Склад хим.реактивов | 1 | 1
ЦДПН-1
121 | Сплит-система Mitsubishi MSC-07RV | ПСП М. Пурга СИКН 827 Операторная УННК | 1 | 1 | 2 этап - апрель
122 | Мобильный кондиционер напольный BALLU BPDL-14H | ПСП М. Пурга СИКН 827 Операторная УННК | 1 | 1
УПН "Забегалово", 60 км. от Ижевска
ЦАП
123 | Оконный кондиционер GENERAL CLIMATE GCW-05CMN1 | УПН "Забегалово" Вагон-дом КИПиА инв.№11000112000017 | 1 | 1 | 2 этап - апрель
УНИПР
124 | Сплит-система BALLU BSV/IN-09H | УПН "Забегалово" Лаборатория химического анализа | 1 | 1 | 2 этап - апрель
125 | Сплит-система HEC HSU 07 RD03 | УПН "Забегалово" Лаборатория химического анализа. Весовая | 1 | 1
126 | Сплит-система HAIER AS072A2ABA | УПН "Забегалово". Лаборатория химического анализа. Комната приема пищи | 1 | 1
ЧОП
127 | Сплит-система CENTEK CT-65F07 | УПН "Забегалово". Вагон мастера по ДНГиК | 1 | 1 | 2 этап - апрель
ЦДПН-1
128 | Оконный кондиционер GENERAL CLIMATE GCW-05CMNI | УПН Забегалово вагон-дом Начальника установки | 1 | 1 | 2 этап - апрель
129 | Сплит-система Mitsubishi SRK25SZ | НМ Забегалово здание столовой | 1 | 1
130 | Сплит-система Mitsubishi SRK25SZ | НМ Забегалово здание начальника цеха | 1 | 1
131 | Оконный кондиционер GENERAL CLIMATE GCW-05CMNI | НМ Забегалово вагон-дом диспетчерская | 1 | 1
132 | Оконный кондиционер GENERAL CLIMATE GCW-05CMNI | НМ Забегалово прицеп-вагон операторов ДНиГ | 1 | 1
133 | Оконный кондиционер GENERAL CLIMATE GCW-05CMNI | НМ Забегалово вагон-дом ИТР | 1 | 1
Бурановское м.н. 40 км. от Ижевска
ЦАП
134 | Оконный кондиционер GENERAL CLIMATE GCW-05CMN1 | Бурановское м.н. УПСВ Операторная КИПиА | 1 | 1 | 2 этап - апрель
135 | Сплит-система Funai Sensei Inverter RAC-I-SN55HP.D04 S/U | Бурановское м.н. Вагон-дом КИПиА ЦАП | 1 | 1
ПРЦЭиЭ
136 | Сплит-система BALLU вн.блок BLC_M_O/IN-48HN1, нар. блок BLC_M_O/OUT-48HN1 | Бурановское м.н. ЗТП | 1 | 1 | 2 этап - апрель
137 | Сплит-система BALLU вн.блок BLC_M_O/IN-48HN1 нар. блок BLC_M_O/OUT-48HN1 | Бурановское м.н. ЗТП | 1 | 1
138 | Оконный кондиционер GENERAL CLIMATE GCW-05CMN1 | Бурановское м.н. вагон-дом ПРЦЭиЭ | 1 | 1
УНИПР
139 | Сплит -система Ballu BSV/IN-07H | ХАЛ УПН "Бураново" Помещение моечной и подготовки проб | 1 | 1 | 2 этап - апрель
140 | Сплит-кондиционер Мitsubishi ELECTRIC | ХАЛ УПН "Бураново" Лабораторный зал №1 | 1 | 1
141 | Сплит-кондиционер Мitsubishi ELECTRIC | ХАЛ УПН "Бураново" Лабораторный зал №2 | 1 | 1
142 | Сплит-кондиционер Мitsubishi ELECTRIC | ХАЛ УПН "Бураново" Весовая | 1 | 1
143 | Сплит-кондиционер RIX I-W12P | ХАЛ УПН "Бураново" Компьютерная | 1 | 1
ЦДПН-1
144 | Оконный кондиционер Samsung | Бурановское м.н. Раздевалка Операторов ДНиГ | 1 | 1 | 2 этап - апрель
145 | Оконный кондиционер GENERAL CLIMATE GCW-05CMN1 | Бурановское м.н. Вагон-дом начальника УПН Бураново | 1 | 1
146 | Оконный кондиционер GENERAL CLIMATE GCW-05CMN1 | Бурановское м.н. Вагон-дом Мастера ДНГиК | 1 | 1
147 | Мобильный кондиционер BAILU BPHS-13H | Бурановское м.н. Раздевалка УПН Бураново | 1 | 1
148 | Оконный кондиционер AVEX | Бурановское м.н. Операторная УПН Бураново | 1 | 1
149 | Оконный кондиционер TCL | Бурановское м.н. Операторная УПН Бураново | 1 | 1
150 | Оконный кондиционер GENERAL CLIMATE GCW-05CMN1 | Бурановское м.н. Слесарная | 1 | 1
151 | Сплит-система Samsung AW-05 NOBSER | Бурановское м.н. Вагон-дом Операторов ДНиГ | 1 | 1
152 | Оконный кондиционер SAMSUNG AW-05 SAMSUNG NOBSER | Бурановское м.н. вагон-дом водителей | 1 | 1
153 | Оконный кондиционер GENERAL CLIMATE GCW-07СR | Бурановское м.н. вагон-дом. Пост охраны | 1 | 1
154 | Оконный кондиционер GENERAL CLIMATE GCW-05CMNI | Бурановское м.н. Столовая | 1 | 1
155 | Оконный кондиционер GENERAL CLIMATE GCW-05CMNI | Бурановское м.н. Столовая | 1 | 1
Серверные
156 | Сплит-система MITSUBISHI ELECTRIC MSC-A09YV/MUH-09RV | Бурановское м.н., Узел связи | 1 | 4 | 1 этап - февраль 2 этап - апрель 3 этап -август 4 этап - октябрь
УПН "Юськи" 25 км. от Ижевска
ЦАП
157 | Оконный кондиционер Samsung AW-05NOA | УПН "Юськи" Вагон-дом КИПиА ЦАП | 1 | 1 | 2 этап - апрель
158 | Сплит-система Funai Sensei Inverter RAC-I-SN35HP.D04 | УПН "Юськи" Вагон-дом КИПиА ЦАП | 1 | 1
159 | Оконный кондиционер GENERAL CLIMATE GCW-05CMN1 | УПН "Юськи" Вагон-дом КИПиА ЦАП | 1 | 1
ПРЦЭиЭ
160 | Сплит-система BALLU вн.блок BSD/IN-07HN1, нар. блок BSD/OUT-07HN1 | УПН "Юськи" вагон-дом электромонтеров ПРЦЭиЭ | 1 | 1 | 2 этап - апрель
161 | Сплит-система BALLU вн.блок BSD/IN-07HN1, нар. блок BSD/OUT-07HN1 | УПН "Юськи" вагон-дом мастеров ПРЦЭиЭ | 1 | 1
УНИПР
162 | Сплит-система Quattro Clima QV-I 07 WA | ХАЛ на УПН "Юськи" моечная | 1 | 1 | 2 этап - апрель
163 | Сплит-система MITSUBISHI SRK/SRC 28 HG-S | ХАЛ на УПН "Юськи" промысловая | 1 | 1
164 | Сплит-система Funai Sensei Inverter RAC-I-SN30HP.D04 | ХАЛ на УПН "Юськи" весовая | 1 | 1
165 | Сплит-система HAIER HSU-09Н03(ZXF) | ХАЛ на УПН "Юськи" нефтяная | 1 | 1
ЦДПН-1
166 | Сплит-система "DAIKIN" X25J/RX25J N-1.2 КВТ | УПН Юськи. вагон операторов | 1 | 1 | 2 этап - апрель
167 | Оконный кондиционер GENERAL CLIMATE GCW-05CM | УПН Юськи. Вагон раздевалка операторов ПСН | 1 | 1
168 | Оконный кондиционер GENERAL CLIMATE GCW-05CMN1 | УПН Юськи. Вагон начальник УПН | 1 | 1
169 | Сплит-система BALLU BSO-07HN8 | УПН Юськи, операторная ЛДК | 1 | 1
170 | Оконный кондиционер GENERAL CLIMATE GCW-05CMNI | УПН Юськи. прицеп-вагон Медика | 1 | 1
171 | Оконный кондиционер GENERAL CLIMATE GCW-05CMNI | УПН Юськи. вагон-дом. Пост охраны | 1 | 1
Серверные
172 | Сплит-система MITSUBISHI ELECTRIC MS-GF35VA/MU-GF35VA | УПН Юськи, контейнер связи радиобашни РБ-45 | 1 | 4 | 1 этап - февраль 2 этап - апрель 3 этап -август 4 этап - октябрь
173 | Сплит-система MITSUBISHI ELECTRIC MS-GF35VA/MU-GF35VA | УПН Юськи, контейнер связи радиобашни РБ-45 | 1 | 4
Юбилейное н.м. 80 км. от Ижевска
ЦДПН-1
174 | Оконный кондиционер GENERAL CLIMATE GCW-07CM1 | Юбилейное н.м. Вагон-операторная | 1 | 1 | 2 этап - апрель
Покровское н.м. 200 км. от Ижевска
ЦДПН-1
175 | Оконный кондиционер GENERAL CLIMATE GCW-05CMN1 | УППН Покровское м.н. Операторная | 1 | 1 | 2 этап - апрель
Решетниковское м.н. 200 км. от Ижевска
ПРЦЭиЭ
176 | Оконный кондиционер БК-1500 | Решетниковское н.м. Вагон-дом электромонтёров | 1 | 1 | 2 этап - апрель
177 | Сплит-система Funai Samurai RAC-SM25HP.D04 S/U 25 м2 | Решетниковское н.м. УППН Решетниковское (СУ ГНУ-1) | 1 | 1
178 | Сплит-система Funai Samurai RAC-SM25HP.D04 S/U 25 м3 | Решетниковское н.м. УППН Решетниковское (СУ ГНУ-2) | 1 | 1
179 | Оконный кондиционер GENERAL CLIMATE CCW 05CMN1 | Решетниковское н.м. Станция управления ГНУ-1 | 1 | 1
ЦДПН-1
180 | Сплит-система КОНДИЦИОНЕР BSG-12H/BSG-12H BALLU | УППН Решетниковское м.н. Столовая | 1 | 1 | 2 этап - апрель
181 | Сплит-система КОНДИЦИОНЕР BSV-07H/BSV-07H BALLU | УППН Решетниковское м.н. Вагон-дом мастера | 1 | 1
182 | Сплит-система КОНДИЦИОНЕР BSV-09H/BSV-09H BALLU | УППН Решетниковское м.н. Операторная | 1 | 1
Золотаревское н.м. 220 км. от Ижевска
ЦДПН-2
183 | Оконный кондиционер GENERAL CLIMATE GCW-07CR | спалник.Золоторевское мн куст№1 вагон-дом. (спальный) | 1 | 1 | 2 этап - апрель
184 | Оконный кондиционер GENERAL CLIMATE GCW-05CМ | Золоторевское мн куст№1 вагон-дом. Столовая. | 1 | 1
185 | Оконный кондиционер GENERAL CLIMATE GCW-05CМN1 | Золоторевское мн куст№1 вагон-дом. Охрана. | 1 | 1
ППН Смольниковского н.м. 120 км. от Ижевска
ЦАП
186 | Оконный кондиционер GENERAL CLIMATE GCW-05CMN1 | ППН Смольниковского н.м.Вагон-дом КИПиА ЦАП | 1 | 1 | 2 этап - апрель
187 | Оконный кондиционер GENERAL CLIMATE GCW-05CMN1 | ППН Смольниковского н.м.Вагон-дом КИПиА ЦАП | 1 | 1
ПРЦЭиЭ
188 | Оконный кондиционер GENERAL CLIMATE GCW-07CR | Смольниковское Н.М. Вагон дом ПРЦЭиЭ | 1 | 1 | 2 этап - апрель
УНИПР
189 | Сплит-система DAIKIN FTYN25LV1B/ RYN25LV1B/-30 С КОМПЛЕКТОМ ЗИМНИХ ОПЦИЙ | Здание лаборатории-операторной ППН "Смольники" | 1 | 1 | 2 этап - апрель
190 | Сплит-система DAIKIN FTXS25K/RXS25L | Здание лаборатории-операторной ППН "Смольники" | 1 | 1
191 | Сплит-система FUNAL SENSEI invent NEW 2023 RAC-I-SN35HP.D04 S/U 35 м2 | Смольники ППН Узел связи | 1 | 1
ЦДПН-2
192 | Оконный кондиционер GENERAL CLIMATE GCW-05CMN1 | Вагон-дом мастера по ДНГиК Смольниковского м.н. | 1 | 1 | 2 этап - апрель
193 | Оконный кондиционер LGW 07 LC (LWC 076 GGAA0) | Вагон-дом "ЕРМАК" 802 на шасси Смольниковского м.н. | 1 | 1
194 | Оконный кондиционер GENERAL CLIMATE GCW-05CMN1 | ППН Смольниковского н.м. Вагон-дом "Операторная ООУ" | 1 | 1
195 | Оконный кондиционер GENERAL CLIMATE GCW-05CMN1 | ППН Смольниковского н.м. Вагон-дом товарных операторов | 1 | 1
196 | Оконный кондиционер GENERAL CLIMATE GCW-05CMN1 | ППН Смольниковского н.м. Вагон-дом начальника УПН | 1 | 1
197 | Оконный кондиционер GENERAL CLIMATE GCW-05CMN1 | ППН Смольниковского н.м. Вагон-дом слесарей РТУ | 1 | 1
198 | Сплит-система BALLU BSG-12H | ППН Смольниковского н.м. Вагон-дом мастера РТО | 1 | 1
199 | Оконный кондиционер GENERAL CLIMATE GCW-05CMN1 | ППН Смольниковского н.м. вагон-дом для отдыха | 1 | 1
200 | Оконный кондиционер GENERAL CLIMATE GCW-07CR | ППН Смольниковского н.м. вагон-дом водителей | 1 | 1
201 | Оконный кондиционер GENERAL CLIMATE GCW-05CMN1 | ППН Смольниковского н.м. вагон-дом столовая | 1 | 1
202 | Оконный кондиционер GENERAL CLIMATE GCW-05CMN1 | ППН Смольниковского н.м. вагон-дом столовая | 1 | 1
203 | Сплит-система BALLU BSO-07HN8 | ППН Смольниковского н.м. Модульный блок из 2 блоков (сервер) | 1 | 1
204 | Оконный кондиционер GENERAL CLIMATE GCW-05CMN1 | ППН Смольниковского н.м. Модульный блок из 2 блоков (операторы) | 1 | 1
Поломское Н.М. 100 км. от Ижевска
ЦДПН-2
205 | Сплит-кондиционер Mitsubishi вн. блок MS-GA 50VB нар. блок MU-GA 50VB | ППСН Поломского м.н. Котлопункт на 12 мест | 1 | 1 | 2 этап - апрель
206 | Сплит-кондиционер Zanussi ZACS-12 HPR/N1 | ППСН Поломского м.н. вагон-дом Операторная ООУ | 1 | 1
207 | Сплит-система FUNAI RAC-I-SN35HP.D04 (вн.блок RAC-I-SN35HP.D04/S нар.блок RAC-I-SN35HP.D04/U) | ППСН Поломского м.н. здание АБК. Начальник установки | 1 | 1
208 | Оконный кондиционер General climate GCW-07CM1 | ППСН Поломского м.н. вагон дом Слесарная мастерская | 1 | 1
ПРЦЭиЭ
209 | Сплит-система ZERTEN ZN-7 (вн.блок ZN2204010906, нар.блок ZN2204001695) | ППСН Поломского м.н. вагон дом Дежурного электромонтера | 1 | 1 | 2 этап - апрель
ПСП/ДНС/п.б. "Дебесы" 140 км от Ижевска
УНИПР
210 | Сплит-система Daikin FT18GV1B | ХАЛ на ПСП "Дебёсы" комната хранения арбитражных проб | 1 | 1 | 2 этап - апрель
211 | Сплит-система Mitsubishi MSC A09YV | ХАЛ на ПСП "Дебёсы" весовая | 1 | 1
212 | Сплит-система BALLU BSV-12H | ХАЛ на ПСП "Дебёсы" моечная | 1 | 1
213 | Сплит-система Mitsubishi SRK52HE-2 | ХАЛ на ПСП "Дебёсы" хим. анализ | 1 | 1
214 | Сплит-система Samsung SN2915PDCS200052E | ХАЛ на ПСП "Дебёсы" нефтяная БМХЛ | 1 | 1
215 | Сплит-система Samsung SN2915PDCS200066F | ХАЛ на ПСП "Дебёсы" хроматографическая БМХЛ | 1 | 1
216 | Сплит-система Samsung SN2915PDCS200064N | ХАЛ на ПСП "Дебёсы" весовая БМХЛ | 1 | 1
217 | Сплит-система Samsung SN2915PDCS200117A | ХАЛ на ПСП "Дебёсы" нефтяная БМХЛ | 1 | 1
ЦДПН-2
218 | Оконный кондиционер GENERAL CLIMATE GCW-05CMN1 | Вагон-дом операторов ДНиГ на ДНС "Дебесы" | 1 | 1 | 2 этап - апрель
219 | Оконный кондиционер GENERAL CLIMATE GCW-05CMN1 | Вагон-дом приема пищи операторов ДНиГ на ДНС "Дебесы" | 1 | 1
220 | Сплит-система Mitsubishi Heavy Industries SRK 35 ZS-W | ПСП "Дебесы Здание лаборатории- операторной | 1 | 1
п.Игра, ул.Промышленная, 7, 90 км. от Ижевска
ПРЦЭиЭ
221 | Сплит-система BALLU вн.блок BSV/IN-07H, нар. блок BSV/OUT-07H | п.Игра, ул.Промышленная, 7. каб. 201 | 1 | 1 | 2 этап - апрель
Серверные
222 | Сплит-система Mitsubishi MSC-MSC-A12YV / MUH12RV | п.Игра, ул.Промышленная, 7. Узел связи | 1 | 4 | 1 этап - февраль 2 этап - апрель 3 этап -август 4 этап - октябрь
Транспортное управление
223 | Сплит-система Funai Sensei RAC-SN25HP | Игра, ПЗ СТО, диспетчерская | 1 | 1 | 2 этап - апрель
224 | Сплит-система Funai Sensei RAC-SN25HP | Игра, ПЗ СТО, кабинет начальника автоколонны | 1 | 1
225 | Сплит-система Funai Sensei RAC-SN25HP | Игра, ПЗ СТО, комната мастера | 1 | 1
ЦДПН-2
226 | Сплит-система BALLU BSV/IN-07H | п.Игра, ул.Промышленная, 7. кабинет ЧОП отд. № 3 | 1 | 1 | 2 этап - апрель
227 | Сплит-система BALLU BSV/IN-12HN1 | п.Игра, ул.Промышленная, 7. комната отдыха | 1 | 1
228 | Сплит-система BALLU BSV/IN-18H | п.Игра, ул.Промышленная, 7. кабинет начальника ЧОП отд. № 3 | 1 | 1
229 | Сплит-система BALLU BSO-07HN8 | п.Игра, ул.Промышленная, 7. Cтоловая | 1 | 1
230 | Сплит-система BALLU BSG-07/HN1 | п.Игра, ул.Промышленная, 7, кабинет начальника цеха № 208 | 1 | 1
231 | Сплит-система CENTEK CT-65F09 | п.Игра, ул.Промышленная, 7. АБК, каб. № 203 | 1 | 1
УМТО
232 | Мобильный кондиционер DANTEX RK-12PNM-R | п.Игра, ЖД тупик, ул. Кооперативная, 1. Вагон-дом мастера УМТО | 1 | 1 | 2 этап - апрель
Турецкое н.м. 130 км. от Ижевска
ЦДПН-2
233 | Оконный кондиционер GENERAL CLIMATE GCW-05CМ | Турецкое мн. ПНН скв 1161 вагон-дом оператора | 1 | 1 | 2 этап - апрель
234 | Оконный кондиционер GENERAL CLIMATE GCW-05CМ | Турецкое мн. ПНН куст №10 вагон-дом оператора | 1 | 1
УПН Черновское 50 км. от Ижевска
Транспортное управление
235 | Сплит-система Funai Sensei RAC-SN25HP 25 м2 | УПН Черновское АБК №1, каб. 212 | 1 | 1 | 2 этап - апрель
236 | Сплит-система Funai Sensei RAC-SN25HP 25 м2 | УПН Черновское АБК №1, узел связи | 1 | 1
ПРЦЭиЭ
237 | Сплит-система Zerten ZH-7 20 м2 | УПН Черновское АПК, кабинет электромонтеров ПРЦЭиЭ, каб. 115 | 1 | 1 | 2 этап - апрель
238 | Сплит-система BALLU | УПН Черновское АПК, кабинет начальника сетевого района ПРЦЭиЭ каб. 302 | 1 | 1
ЦАП
239 | Сплит-система MITSUBISHI MSZ/MUZ-HJ35VA-ER | ППСН Черновского н.м. каб. №102 Участок ЦАП | 1 | 1 | 2 этап - апрель
УНИПР
240 | Сплит-система канального типа Ballu BLC-D/IN-48HN1-19Y/BLC-O/OUT-48HN1-19Y | ХАЛ на УПН Черновское. Коридор | 1 | 1 | 2 этап - апрель
241 | Cплит-система ZANUSSI ZACS-12HPR (A17) N1 | ХАЛ на УПН Черновское. Помещение хранения хим. реактивов | 1 | 1
242 | Сплит-система DAIKIN FTYN35LV1B, RYN35LV1B | ХАЛ на УПН Черновское. Помещение по упаковке арбитражных проб | 1 | 1
243 | Сплит-система бытовая Funai Sensei Inverter RAC-I-SN30HP.D04/S | ХАЛ на УПН Черновское. Лаборатория периодических испытаний | 1 | 1
244 | Сплит-система канального типа Royal Clima CO-D 18HNXA / CO-E 18HNX | ХАЛ на УПН Черновское. Помещение хранения арбитражных проб | 1 | 1
245 | Сплит-система PANASONIC CS-CU A 09DKD | ХАЛ на УПН Черновское. Кабинет заведующего лабораторией | 1 | 1
246 | Сплит-система Funai Sensei RAC-SN35HP с зимн. опциями 35 м2 | ХАЛ на УПН Черновское. Лаборатория нефтяных анализов | 1 | 1
247 | Сплит-система Funai Sensei Inverter RAC-I-SN25HP.D04 S/U 25 м2 | ХАЛ на УПН Черновское. Весовая | 1 | 1
ЦДПН-3
АПК
248 | Сплит-система FUNAI SENSEI inverter AAC-I-SN55 | УПН Черновское АПК, кабинет начальника каб. №202 | 1 | 1 | 2 этап - апрель
249 | Сплит-система FUNAI SENSEI inverter AAC-I-SN55 | УПН Черновское АПК, конференц-зал каб. №205 | 1 | 1
250 | Мобильный кондиционер ELECTROLUX EACM-10 DR/N3 | УПН Черновское АПК, диспетчерская каб. №213 | 1 | 1
251 | Сплит-система Panasonic CS YW9MKD | УПН Черновское АПК, кабинет зам. нач. цеха каб. 214 | 1 | 1
252 | Сплит-система Panasonic CS YW9MKD | УПН Черновское АПК, Кабинет вед.геолога каб. №301 | 1 | 1
253 | Сплит-система Panasonic CS YW9MKD | УПН Черновское АПК, Кабинет вед.технолога каб. №201 | 1 | 1
254 | Сплит-система Panasonic CS YW9MKD | УПН Черновское АПК, кабинет экономиста каб. 203 | 1 | 1
255 | Сплит-система MITSUBISHI MSZ-HJ35VA-ER | УПН Черновское АПК, кабинет вед.технолога каб. №215 | 1 | 1
АБК
256 | Сплит-система Panasonic CS YW9MKD | УПН Черновское АБК-2, кабинет зам. нач. цеха | 1 | 1 | 2 этап - апрель
257 | Сплит-система Panasonic CS YW12MKD | УПН Черновское АБК-2, кабинет технологической службы | 1 | 1
258 | Сплит-система Panasonic CS YW9MKD | УПН Черновское АБК-2, кабинет начальника установки | 1 | 1
259 | Сплит-система Panasonic CS YW9MKD | УПН Черновское АБК-2, кабинет мастера по ремонту ТО | 1 | 1
260 | Сплит-система Royal RC-E25HN | УПН Черновское АБК-2, вагон-дом СБ | 1 | 1
261 | Сплит-система Centek CT-65В30 | УПН Черновское АБК-2, столовая | 1 | 1
Серверные
262 | Сплит-система Mitsubishi MSC-12RV | УПН Черновское АБК-2, серверная (узел связи) | 1 | 4 | 1 этап - февраль 2 этап - апрель 3 этап -август 4 этап - октябрь
263 | Сплит-система Daikin Daichi FTXS50J | УПН Черновское АПК, серверная каб. №206 | 1 | 4
ППСН
264 | Сплит-система Centek CT-65F24 | ППСН Черновского н.м. Операторная УПН | 1 | 1 | 2 этап - апрель
265 | Сплит-система Centek CT-65F24 | ППСН Черновского н.м. Операторная УПН | 1 | 1
Центральное н.м. 60 км. от Ижевска
ЦДПН-3
266 | Сплит-система DAIKIN FTYN35LV1V | УППН Центрального н.м. Операторная УПН | 1 | 1 | 2 этап - апрель
267 | Сплит-система BALLU BSV-06C | УППН Центрального н.м. Операторная УПН | 1 | 1
268 | Сплит-система BALLU BSV-06C | УППН Центрального н.м. Вагон-дом (спальный) | 1 | 1
269 | Мобильный кондиционер ELECTROLUX EACM-10 DR/N3 | УППН Центрального н.м. Вагон-дом опорного пункта бригады | 1 | 1
270 | Мобильный кондиционер ELECTROLUX EACM-10 DR/N3 | УППН Центрального н.м. Вагон-дом опорного пункта бригады | 1 | 1
ПРЦЭиЭ
271 | Сплит-система CENTEK CT-65F07 | УППН Центрального н.м. Вагон-дом электромонтеров ПРЦЭиЭ | 1 | 1 | 2 этап - апрель
Южно-Лиственское н.м. 50 км. от Ижевска
ЦДПН-3
272 | Мобильный кондиционер ELECTROLUX EACM-12 EZ3/N3 | Южно-Лиственское н.м. Вагон охраны | 1 | 1 | 2 этап - апрель
273 | Мобильный кондиционер ELECTROLUX EACM-12 EZ3/N3 | Южно-Лиственское н.м. Операторная | 1 | 1
Сосновское Н.М 50 км. от Ижевска
ЦДПН-3
274 | Мобильный кондиционер HYUNDAI H-PAC-09C1UR8 | МФНС Сосновского н.м. Вагон-дом мастера по ДНГиК | 1 | 1 | 2 этап - апрель
275 | Сплит-система ZANUSSI ZACS-07HB/N1/ln Barocco | МФНС Сосновского н.м. Операторная МФНС | 1 | 1
276 | Сплит-система ZANUSSI ZACS-07HB/N1/ln Barocco | МФНС Сосновского н.м. Операторная МФНС | 1 | 1
Быгинское н.м. 60 км. от Ижевска
ЦДПН-3
277 | Мобильный кондиционер ELECTROLUX EACM-12 EZ3/N3 | УПСВ Быгинского н.м. Вагон-дом СБ | 1 | 1 | 2 этап - апрель
278 | Сплит-система Mitsubishi MU-GA20VB | УПСВ Быгинского н.м. Вагон-дом мастера | 1 | 1
279 | Мобильный кондиционер ELEСTROLUX EACM-10 DR/N3 | УПСВ Быгинского н.м. операторная | 1 | 1
Сушинское н.м. 140 км. от Ижевска
ЦДПН-3
280 | Мобильный кондиционер ELEСTROLUX EACM-10 EZ/N3 | ПНН Сушинского н.м. операторная ПНН | 1 | 1 | 2 этап - апрель
П/База Лудошур 50 км. от Ижевска
УМТО
281 | Мобильный кондиционер AVEX WCH-05 | п/б Лудошур, УМТО Склад № 4, вагон-дом мастеров | 1 | 1 | 2 этап - апрель
ЦПВС
282 | Мобильный кондиционер RK-12PNM-R | ПБ Лудошур Котельная ЦПВС | 1 | 1 | 2 этап - апрель
УНИПР
283 | Сплит-система MITSUBISHI SRK/SRC 28 HG-S | ХАЛ "Лудошур" Лаборатория хим.анализа | 1 | 1 | 2 этап - апрель
284 | Канальный кондиционер Mitsubishi SEH/SUN 2 VR | ХАЛ "Лудошур" Водная лаборатория | 1 | 1
285 | Сплит-система Funai Sensei Inverter RAC-I-SN35HP.D04 | ХАЛ "Лудошур" Водная лаборатория | 1 | 1
ЦДПН-2
286 | Сплит-система Funai Samurai RAC-SM20HP/D04 S/U 20 м2 | Столовая, мойка | 1 | 1 | 2 этап - апрель
287 | Сплит-система Ballu Home модель BSW /IN-07HN1/OL/15Y | Промбаза Лудошур. ПНС. Насосная внешней отчкачки. Операторная. | 1 | 1
288 | Сплит-система Centec CT-65F07+ | Промбаза Лудошур, ХАЛ, кабинет мастера | 1 | 1
289 | Канальный кондиционер Mitsubishi SHE 2 | Кабинет геологов, диспетчерская | 1 | 1
290 | Канальный кондиционер Mitsubishi SHE 2,5 | Кабинет заместителя начальника цеха | 1 | 1
291 | Канальный кондиционер Mitsubishi PEH 4 | Столовая большой зал | 1 | 1
292 | Сплит-система BALLU BSD/IN-07HN1 | Столовая большой зал | 1 | 1
293 | Канальный кондиционер Mitsubishi PEH1,6 | Кабинет начальника Столовая малый зал | 1 | 1
294 | Сплит-система BALLU вн.блок BSV-07H нар. блок BSV-07H | Спальный вагон | 1 | 1
295 | Канальный кондиционер Mitsubishi PEH 3 | КИП (серверная) | 1 | 1
296 | Сплит-система BALLU вн.блок BSG/in-07HN1_22Y нар. блок BSG/in-07HN1_22Y | Кабинет мастера по РТО | 1 | 1
297 | Сплит-система ZANUSSI ZACS-07 HPR | Кабинет механика | 1 | 1
298 | Сплит-система BALLU BSV/IN-18H | кабинет экономиста | 1 | 1
ЦАП
299 | Сплит-система Funai Sensei Inverter RAC-I-SN35HP.D04 | Кабинет мастера КАиТМ | 1 | 1 | 2 этап - апрель
ПРЦЭиЭ
300 | Сплит-система CENTEK CT-65F07 | ПБ Лудошур Ангар ЦБПО помещение электромонтеров | 1 | 1 | 2 этап - апрель
Серверные
301 | Сплит-система MITSUBISHI ELECTRIC SRK40HG/SRC40HG | Промбаза Лудошур, ХАЛ, узел связи | 1 | 4 | 1 этап - февраль 2 этап - апрель 3 этап -август 4 этап - октябрь
Итинское н.м. 80 км. от Ижевска
ЦДПН-2
302 | Оконный кондиционер GENERAL CLIMATE GCW-05CМ | УППН Ита вагон-мастера | 1 | 1 | 2 этап - апрель
Николаевское н.м. 60 км. от Ижевска
ЦДПН-2
303 | Сплит-система Centec Ст-65F09 | Операторная ДНС Николаевского м/р | 1 | 1 | 2 этап - апрель
Патраковское н.м. 65 км. от Ижевска
ПРЦЭиЭ
304 | Мобильный кондиционер RK-12PNM-R | ЦПС Патраковское м/р. Вагон-дом электромонтёров | 1 | 1 | 2 этап - апрель
305 | Оконный кондиционер GENERAL CLIMATE GCW-05CMNI | ЦПС Патраковское м/р. Вагон-дом электромонтёров | 1 | 1
ЦДПН-2
306 | Оконный кондиционер TIMBERK- 05с | УППН Патраки Спальный вагон №2 МАШИНИСТЫ | 1 | 1 | 2 этап - апрель
307 | Сплит- система AKVILON NC-7 | АБК УППН Патраковского м.н. спальное помещение ("ПОДГОТОВКА") | 1 | 1
308 | Сплит- система AKVILON NC-7 | АБК УППН Патраковского м.н. спальное помещение ("ДОБЫЧА") | 1 | 1
309 | Оконный кондиционер GENERAL CLIMATE GCW-05CMN1 | Столовая УППН Патраковского м.н. | 1 | 1
310 | Оконный кондиционер GENERAL CLIMATE GCW-05CMN1 | Столовая УППН Патраковского м.н. | 1 | 1
311 | Оконный кондиционер GENERAL CLIMATE GCW-05CMN1 | Спальный вагон-дом №3 ЧОП УППН Патраки | 1 | 1
312 | Сплит- система AKVILON NC-7 | УППН Патраки АБК, Кабинет мастера по ДНГиК, начальника установки. | 1 | 1
313 | Сплит- система AKVILON NC-7 | УППН Патраки Операторная ООУ УППН | 1 | 1
314 | Оконный кондиционер GREE KC-20\C1 | УППН Патраки Спальный вагон №1 ООУ | 1 | 1
315 | Сплит система CENTEK CT-65F07+ | УППН Патраки Пост охраны КПП | 1 | 1
ПНС Якшур-Бодьинского н.м. 45 км. от Ижевска
ЦДПН-2
316 | Сплит система BALLU BSD/in-07HN1 | ПНС Якшур-Бодьинского, ШСУ пускогового электрооборудования | 1 | 1 | 2 этап - апрель
317 | Сплит система BALLU BSD/in-07HN1 | ПНС Якшур-Бодьинского, ШСУ пускогового электрооборудования | 1 | 1
318 | Сплит система FUNAI RAC-1-SN35HP.D04/S | ПНС Якшур-Бодьинского, АБК, кабинет мастера | 1 | 1
Итого без НДС
НДС 20%
Итого с НДС

## Приложение 3 (УПКРС)
Приложение 3.3
УПКРС
№ п\п | Марка оборудования | Место расположение | Кол-во | кол-во обслуж. в год | сроки выполнения | стоимость за единицу, руб. без НДС | стоимость за год, в руб., без НДС
Управление капитального ремонта скважин
ЦПКРС-1
П/Б Вятка 120 км. от Ижевска
1 | Сплит-система CENTEK CT-65F07+ | БК "ЛЕНА" Кабинет специалиста по Охране труда | 1 | 1 | 2 этап - апрель
2 | Сплит-система CENTEK CT-65F24 | БК "ЛЕНА" Комната приема пищи | 1 | 1
3 | Сплит-система GENERAL FUJITSU ASG18UBBN/ AOG18UNBNL | БК "ЛЕНА" Диспетчерская | 1 | 1
4 | Сплит-система MITSUBISHI MSZ-DM25VA | БК "ЛЕНА" Кабинет техиков | 1 | 1
5 | Сплит-система MITSUBISHI MSZ-DM25VA | БК "ЛЕНА" Кабинет технологов | 1 | 1
6 | Сплит-система ZANUSSI ZACS-07 HPR | БК "ЛЕНА" Кабинет матеров | 1 | 1
7 | Сплит-система CENTEK CT-65F07+ | Мех. Мастерская (кабинет механиков) | 1 | 1
8 | Сплит -система Funai Sensei InverterRAC-I-SN25HP | БК "ЛЕНА" Кабинет экономиста | 1 | 1
9 | Сплит -система Funai Sensei InverterRAC-I-SN25HP | БК "ЛЕНА" Кабинет зам. начальника цеха (по производству) | 1 | 1
10 | Сплит -система Funai Sensei InverterRAC-I-SN25HP | БК "ЛЕНА" Кабинет специалиста по нормированию и оплате труда | 1 | 1
11 | Сплит -система Funai Sensei InverterRAC-I-SN25HP | БК "ЛЕНА" Кабинет начальника цеха | 1 | 1
Передвижные вагон-дома 150 км. от Ижевска
12 | Сплит-система ZERTEN ZH-7 | УА8536/18 (спальный вагон БР1) | 1 | 1 | апрель - иай
13 | Сплит-система ZERTEN ZH-7 | УА8536/18 (спальный вагон БР1) | 1 | 1
14 | Сплит-система ZERTEN ZH-7 | УА8532/18 (вагон мастера БР1) | 1 | 1
15 | Сплит-система ZERTEN ZH-7 | УА8532/18 (вагон мастера БР1) | 1 | 1
16 | Оконный кондиционер GENERAL GCW-05CMN1 | УХ2599/18 (вагон мастера БР2) | 1 | 1
17 | Оконный кондиционер GENERAL GCW-05CMN1 | УХ2598/18 (спальный вагон БР2) | 1 | 1
18 | Оконный кондиционер GENERAL GCW-05CMN1 | УХ2598/18 (спальный вагон БР2) | 1 | 1
19 | Оконный кондиционер GENERAL GCW-05CMN1 | УХ4640/18 (спальный вагон БР3) | 1 | 1
20 | Оконный кондиционер GENERAL GCW-05CMN1 | УХ5382/18 (спальный вагон БР3) | 1 | 1
21 | Оконный кондиционер GENERAL GCW-05CMN1 | УХ5382/18 (спальный вагон БР3) | 1 | 1
22 | Оконный кондиционер AVEX WCh-05 | УС 4686/18 (вагон мастера БР4) | 1 | 1
23 | Оконный кондиционер AVEX WCh-05 | УС 4686/18 (вагон мастера БР4) | 1 | 1
24 | Оконный кондиционер GENERAL GCW-05CMN1 | УХ4642/18 (вагон мастера БР5) | 1 | 1
25 | Оконный кондиционер GENERAL GCW-05CMN1 | УХ4642/18 (вагон мастера БР5) | 1 | 1
26 | Оконный кондиционер GENERAL GCW-05CMN1 | УХ4639/18 (спальный вагон БР5) | 1 | 1
27 | Оконный кондиционер GENERAL GCW-05CMN1 | УХ4639/18 (спальный вагон БР5) | 1 | 1
28 | Оконный кондиционер AVEX WCh-05 | УС4685/18 (вагон мастера БР5) | 1 | 1
29 | Оконный кондиционер GENERAL GCW-05CMN1 | УС4685/18 (вагон мастера БР5) | 1 | 1
30 | Сплит -системаXIGMAXG-TXC 21 RHA-IDU | УС3115/18 (вагон мастера БР6) | 1 | 1
31 | Сплит -системаXIGMAXG-TXC 21 RHA-IDU | УС3115/18 (вагон мастера БР6) | 1 | 1
32 | Сплит -системаXIGMAXG-TXC 21 RHA-IDU | УС3114/18 (спальный вагон БР6) | 1 | 1
33 | Сплит -системаXIGMAXG-TXC 21 RHA-IDU | УС3114/18 (спальный вагон БР6) | 1 | 1
34 | Оконный кондиционер GENERAL GCW-05CMN1 | УХ4641/18 (вагон мастера БР7) | 1 | 1
35 | Оконный кондиционер GENERAL GCW-05CMN1 | УХ4641/18 (вагон мастера БР7) | 1 | 1
36 | Оконный кондиционер AVEX WCh-05 | УС4687/18 (спальный вагон БР7) | 1 | 1
37 | Оконный кондиционер AVEX WCh-05 | УС4687/18 (спальный вагон БР7) | 1 | 1
38 | Сплит-система ZERTEN ZH-7 | УА8531/18 (вагон мастера БР10) | 1 | 1
39 | Сплит-система ZERTEN ZH-7 | УА8531/18 (вагон мастера БР10) | 1 | 1
40 | Оконный кондиционер AVEX WCh-05 | УС2536/18 (спальный вагон БР10) | 1 | 1
41 | Оконный кондиционер GENERAL GCW-05CMN1 | УС2536/18 (спальный вагон БР10) | 1 | 1
42 | Оконный кондиционер AVEX WCh-05 | УО3241/18 (спальный вагон БР11) | 1 | 1
43 | Оконный кондиционер AVEX WCh-05 | УО3241/18 (спальный вагон БР11) | 1 | 1
44 | Сплит -системаXIGMAXG-TXC21RHA-IDU | УН2338/18 (вагон мастера БР11) | 1 | 1
45 | Сплит -системаXIGMAXG-TXC21RHA-IDU | УН2338/18 (вагон мастера БР11) | 1 | 1
ЦПКРС-2
П/Б Лудошур 50 км. от Ижевска
46 | Сплит-система AKVILON NC-7 | ПБ "Лудошур" АБК ЦПКРС-2 | 1 | 1 | 2 этап - апрель
47 | Сплит-система CENTEC CT-65F 18 | ПБ "Лудошур" АБК ЦПКРС-2 | 1 | 1
48 | Сплит-система CENTEC CT-65F 09 | ПБ "Лудошур" АБК ЦПКРС-2 | 1 | 1
49 | Сплит-система CENTEC CT-65F 09 | ПБ "Лудошур" АБК ЦПКРС-2 | 1 | 1
50 | Сплит-система Funai Sensei Inverter RAC-I-SN25HP.D04 | ПБ "Лудошур" АБК ЦПКРС-2 | 1 | 1
51 | Сплит-система Funai Sensei Inverter RAC-I-SN25HP.D04 | ПБ "Лудошур" АБК ЦПКРС-2 | 1 | 1
Передвижные вагон-дома 50 км. от Ижевска
52 | Оконный кондиционер AXIOMA ASJC05-NM1A | Вагон-дом рабочий бригада № 1 | 1 | 1 | апрель - иай
53 | Оконный кондиционер AXIOMA ASJC05-NM1A | Вагон-дом рабочий бригада № 1 | 1 | 1
54 | Оконный кондиционер AXIOMA ASJC05-NM1A | Вагон-дом рабочий бригада № 1 | 1 | 1
55 | Оконный кондиционер AXIOMA ASJC05-NM1A | Вагон-дом рабочий бригада № 1 | 1 | 1
56 | Сплит-система NewTek NT-65CHB12 39 м2 | Вагон-дом рабочий бригада № 2 | 1 | 1
57 | Сплит-система NewTek NT-65CHB12 39 м2 | Вагон-дом рабочий бригада № 2 | 1 | 1
58 | Сплит-система Оasis OC3D-7 | Вагон-дом спальник бригада № 2 | 1 | 1
59 | Сплит-система Оasis OC3D-7 | Вагон-дом спальник бригада № 2 | 1 | 1
60 | Сплит-система NewTek NT-65CHB12 39m2 | Вагон-дом рабочий бригада № 3 | 1 | 1
61 | Сплит-система NewTek NT-65CHB12 39m2 | Вагон-дом рабочий бригада № 3 | 1 | 1
62 | Оконный кондиционер GENERAL CLIMATE GCW-05CM | Вагон-дом спальный бригада № 3 | 1 | 1
63 | Оконный кондиционер GENERAL CLIMATE GCW-05CM | Вагон-дом спальный бригада № 3 | 1 | 1
64 | Оконный кондиционер AXIOMA ASJC05-NM1A | Вагон-дом рабочий бригада № 4 | 1 | 1
65 | Оконный кондиционер AXIOMA ASJC05-NM1A | Вагон-дом рабочий бригада № 4 | 1 | 1
66 | Оконный кондиционер NEO Climа GWAC -05C | Вагон-дом спальный бригада № 4 | 1 | 1
67 | Оконный кондиционер NEO Climа GWAC -05C | Вагон-дом спальный бригада № 4 | 1 | 1
68 | Оконный кондиционер Climа GWAC -05C | Вагон-дом рабочий бригада № 5 | 1 | 1
69 | Оконный кондиционер NEO Climа GWAC -05C | Вагон-дом рабочий бригада № 5 | 1 | 1
70 | Оконный кондиционер АVЕХ Wch-05 | Вагон-дом спальник бригада № 5 | 1 | 1
71 | Оконный кондиционер АVЕХ Wch-05 | Вагон-дом спальник бригада № 5 | 1 | 1
72 | Оконный кондиционер NEO Climа GWAC -05C | Вагон-дом рабочий бригада № 6 | 1 | 1
73 | Оконный кондиционер NEO Climа GWAC -05C | Вагон-дом рабочий бригада № 6 | 1 | 1
74 | Оконный кондиционер АVЕХ Wch-05 | Вагон-дом спальник бригада № 6 | 1 | 1
75 | Оконный кондиционер АVЕХ Wch-05 | Вагон-дом спальник бригада № 6 | 1 | 1
76 | Оконный кондиционер GENERAL CLIMATE GCW-05CMN1 | Вагон-дом рабочий бригада № 7 | 1 | 1
77 | Оконный кондиционер GENERAL CLIMATE GCW-05CMN1 | Вагон-дом рабочий бригада № 7 | 1 | 1
78 | Оконный кондиционер NEO Climа GWAC -05C | Вагон-дом рабочий бригада № 7 | 1 | 1
79 | Кондиционер Xigma XG-TXC21RHA-IDU 20 м2 | Вагон-дом cпальник бригада № 8 | 1 | 1
80 | Кондиционер Xigma XG-TXC21RHA-IDU 20 м2 | Вагон-дом спальник бригада № 8 | 1 | 1
81 | Сплит-система NewTek NT-65CHB12 39m2 | Вагон-дом рабочий бригада № 11 | 1 | 1
82 | Сплит-система NewTek NT-65CHB12 39m2 | Вагон-дом рабочий бригада № 11 | 1 | 1
83 | Оконный кондиционер АVЕХ Wch-05 | Вагон-дом спальник бригада № 11 | 1 | 1
84 | Оконный кондиционер АVЕХ Wch-05 | Вагон-дом спальник бригада № 11 | 1 | 1
85 | Оконный кондиционер NEO Climа GWAC -05C | Вагон-дом рабочий бригада № 12 | 1 | 1
86 | Оконный кондиционер NEO Climа GWAC -05C | Вагон-дом рабочий бригада № 12 | 1 | 1
87 | Оконный кондиционер NEO Climа GWAC -05C | Вагон-дом рабочий бригада № 12 | 1 | 1
88 | Оконный кондиционер NEO Climа GWAC -05C | Вагон-дом рабочий бригада № 12 | 1 | 1
89 | Оконный кондиционер NEO Climа GWAC -05C | Вагон-дом рабочий бригада № 12 | 1 | 1
90 | Сплит-система XIGMA XG-TX21RHA-IDU/XG-TX21RHA-ODU | Вагон-дом спальный бригада № 13 | 1 | 1
91 | Сплит-система XIGMA XG-TX21RHA-IDU/XG-TX21RHA-ODU | Вагон-дом спальный бригада № 13 | 1 | 1
92 | Сплит-система XIGMA XG-TX21RHA-IDU/XG-TX21RHA-ODU | Вагон-дом рабочий бригада № 13 | 1 | 1
93 | Сплит-система XIGMA XG-TX21RHA-IDU/XG-TX21RHA-ODU | Вагон-дом рабочий бригада № 13 | 1 | 1
Итого без НДС
НДС 20%
Итого с НДС

## Приложение 4 (НГДУ-1)
Приложение 3.4
НГДУ-1
№ п\п | Марка оборудования | Место расположение | Кол-во | кол-во обслуж. в год | сроки выполнения | стоимость за единицу, руб. без НДС | стоимость за год, в руб., без НДС
г. Нефтекамск. Ул. Промышленная,12, 120 км. от Ижевска
Транспортное управление
1 | сплит-система BALLU BSO/in-07HN8_22Y | г. Нефтекамск, ул. Промышленная, 12, кабинет ПТО | 1 | 1 | 2 этап - апрель
2 | сплит-система BALLU BSO/in-07HN8_22Y | г. Нефтекамск, ул. Промышленная, 12, кабинет экономистов | 1 | 1
3 | сплит-система FUNAI SAMURAI RAC-SM20HP.D03 | г. Нефтекамск, ул. Промышленная, 12, кабинет диспетчерская | 1 | 1
Серверные
4 | сплит-система DAIKIN FTYN25LV1B/ RYN25LV1B/-30 | г. Нефтекамск, ул. Промышленная, 12, узел связи | 1 | 4 | 1 этап - февраль 2 этап - апрель 3 этап -август 4 этап - октябрь
5 | сплит-система DAIKIN FTYN25LV1B/ RYN25LV1B/-30 | г. Нефтекамск, ул. Промышленная, 12, узел связи | 1 | 4
Офис г. Нефтекамск. Пр. Комсомольский,19а, 120 км. от Ижевска
ОАХиСО
6 | сплит-система "Panasonic" СS-XE 12 E | офис г.Нефтекамск (начальник), каб.22 | 1 | 1 | 2 этап - апрель
7 | сплит-система "Panasonic" СS-XE 12 E | офис г.Нефтекамск (гл.инженер) каб.23 | 1 | 1
8 | сплит-система "Mitsubishi" SRC 35 2G-S | офис г.Нефтекамск (Произодст. отдел 2 эт каб. 28) | 1 | 1
9 | сплит-система "Mitsubishi" SRC 35 2G-S | офис г.Нефтекамск (гл.геолог 1эт каб.15) | 1 | 1
10 | сплит-система "Mitsubishi" SRC 35 2G-S | офис г.Нефтекамск (нач. геологич.отдела 1 эт. каб.14) | 1 | 1
11 | сплит-система "Mitsubishi" SRC 35 2G-S | офис г.Нефтекамск (множительная 2 эт каб.29) | 1 | 1
12 | сплит-система "Mitsubishi" SRC 25 2G-S | офис г.Нефтекамск (вед. геолог 1 эт. каб. 16) | 1 | 1
13 | сплит-система "Panasonic" CS-А18HKD/CU | офис г.Нефтекамск (ЭС, 2эт каб.42 ) | 1 | 1
14 | сплит-система "Panasonic" CS-А18HKD/CU | офис г.Нефтекамск (приемная 2эт,) | 1 | 1
15 | сплит-система "Panasonic" CS-А18HKD/CU | офис г.Нефтекамск (отдел главного механика 2эт. каб.47) | 1 | 1
16 | сплит-система "Panasonic" CS-А18HKD/CU | офис г.Нефтекамск (отдел главного технолога 2эт. кб. 44) | 1 | 1
17 | сплит-система "Mitsubishi" MSZ-GE25VA/MUZ-GE | офис г.Нефтекамск (нач.ОЭБ 2 эт. каб.40) | 1 | 1
18 | сплит-система "Mitsubishi" SRK/SRС 52 HЕ | офис г.Нефтекамск (Бухгалтерия 2эт. каб.32) | 1 | 1
19 | сплит-система "Mitsubishi" SRK/SRС 28 HЕ | офис г.Нефтекамск (Нач. ПО кб.39) | 1 | 1
20 | сплит-система "Mitsubishi" SRK/SRС 63 HЕ | офис г.Нефтекамск (ОТиЗ 2 эт. Каб.36) | 1 | 1
21 | сплит-система "Mitsubishi" SRK/SRС 40 HЕ | офис г.Нефтекамск (Гл.бухгалтер 2эт. Каб.34) | 1 | 1
22 | сплит-система "Hitachi" | офис г.Нефтекамск (СМиА каб.2) | 1 | 1
23 | сплит-система FUJITSU ASG18UBBN/AOG18UNBNL | Офис г.Нефтекамск (ОРП 2эт каб.37) | 1 | 1
24 | сплит-система BALLU ВSV-18Н | Офис г.Нефтекамск (ЧОП+Архив 2эт) | 1 | 1
25 | сплит-система "Mitsubishi" SRK/SRС 35 МА | офис г.Нефтекамск (Геологи 1 эт. каб.10) | 1 | 1
26 | сплит-система "Mitsubishi" SRK/SRС 25 | офис г.Нефтекамск (СПБиОТ 1эт. каб.19) | 1 | 1
27 | сплит-система BALLU BSG-12HN-1 | офис г.Нефтекамск (нач.СПБиОТ 1эт. кб.20) | 1 | 1
28 | сплит-система "Mitsubishi" SRK/SRС 25 | офис г.Нефтекамск (АХиСО 1 эт. каб.17) | 1 | 1
29 | сплит-система BALLU BSG-12HN-1 | офис г.Нефтекамск (СГЭ 2 эт. каб.49) | 1 | 1
30 | сплит-система "Mitsubishi" SRK/SRС 25 | офис г.Нефтекамск (нач. ОРПиОТ 2 эт. Каб.35) | 1 | 1
31 | сплит-система "Akvilon" NС-7 | офис г. Нефтекамск (ЧОП 1 эт. Каб. №4) | 1 | 1
32 | сплит-система"Akvilon" NС-7 | офис г. Нефтекамск (нач.ОИТ 1 эт. Каб. №5) | 1 | 1
33 | сплит-система ZANUSSI ZACS-12 HPR/А17/№1 | офис г. Нефтекамск (УИТ ОС-1 1 эт. Каб. №3) | 1 | 1
34 | сплит-система Panasonic CS/CU-YW 9 MKD | УИТ (1эт. Каб.11) | 1 | 1
35 | сплит-система "Akvilon" MС-12 | офис г.Нефтекамск ( 2 эт.. Каб.43) | 1 | 1
36 | сплит-система MITSUBISHI MS-GF35VA/MU-GF35VA | офис г. Нефтекамск (конф зал 2 эт) | 1 | 1
37 | сплит-система MITSUBISHI MSZ-DM35VA/MUZ-DM35VA | офис г. Нефтекамск (каб № 46 гл. мех) | 1 | 1
38 | сплит-система MITSUBISHI ELEKTRIK MSZ-DM35VA/MUZ-DM35VA | офис г. Нефтекамск ОТГРУЗ каб № 9 | 1 | 1
39 | КОНДИЦИОНЕР CENTEK CT-65F07 | офис г. Нефтекамск (каб №26, нач.ПО) | 1 | 1
Серверные
40 | сплит-система DAIKIN FTYN-60L/RYN-60L | офис г. Нефтекамск, каб.51, серверная | 1 | 4 | 1 этап - февраль 2 этап - апрель 3 этап -август 4 этап - октябрь
41 | сплит-система DAIKIN FTYN-60L/RYN-60L | офис г. Нефтекамск, каб.51, серверная | 1 | 4
П/Б "Вятка" 120 км. от Ижевска
ЧОП
42 | сплит-система BALLU ВSG-12HN1- 13Y | ЧОП "Нефтянник" (КПП) | 1 | 1 | 2 этап - апрель
Транспортное управление
43 | сплит-система BALLU BSO/in-07HN8_22Y | п/б Вятка АБК, кабинет начальника а/к№3 | 1 | 1 | 2 этап - апрель
44 | сплит-система ZANUSSI ZACS-12 HPR/А17/№1 | п/б Вятка АБК, кабинет зам.начальника АТЦ-1 | 1 | 1
45 | сплит-система MITSUBISHI SRC/SPC 25J-S | п/б Вятка Диспетчерская | 1 | 1
46 | сплит-система Panasonic CS/CU-A18JKD | п/б Вятка АБК, кабинет начальника АТЦ-1 | 1 | 1
47 | сплит-система MITSUBISHI SRK/SRC 40 HG-S | п/б Вятка АБК кабинет начальника автоколонны а/к№2 | 1 | 1
48 | сплит-система MITSUBISHI SRK/SRC 40 HG-S | п/б Вятка Административное здание а/к№1 | 1 | 1
49 | сплит-система BALLU BSO-07HN1 | п/б Вятка АБК, кабинет специалиста по ОТ | 1 | 1
50 | Мобильный кондиционер BALLU BPAM-07H | п/б Вятка Здание контролеров ТС | 1 | 1
51 | Мобильный кондиционер BALLU BPАМ-07Н | п/б Вятка Кабинет начальника а/к№3 | 1 | 1
52 | Сплит система Funai Sensei RAC-SN25HP 25 м2 | п/б Вятка, здание медиков | 1 | 1
53 | Сплит система Funai Sensei RAC-SN25HP 25 м2 | п/б Вятка, здание контролеров тех состояния АМТС | 1 | 1
УМТО СХ-1
54 | Мобильный кондиционер "BALLU" BPDL -14H | УМТО СХ №1 склад №11 Вятка | 1 | 1 | 2 этап - апрель
55 | Мобильный кондиционер "BALLU" BPDL -14H | УМТО СХ №1 склад №7 Вятка | 1 | 1
56 | Сплит-система FUNAI SAMURAI RAC-SM20HP.D03 S/U | УМТО СХ №1 склад №10 Вятка | 1 | 1
57 | Сплит-система Funai Sensoi Inverter RAC - I - | УМТО СХ №1 вагон №1 Вятка | 1 | 1
58 | Сплит-система MITSUBISHI MSC-GE25 VB/MUH-GA25 VB | УМТО СХ №1 вагон №2 (склад №8) Вятка | 1 | 1
59 | Сплит-система MITSUBISHI SRK/SRC 20 HG-S | УМТО СХ №1 вагон №2 (склад №9) Вятка | 1 | 1
60 | Оконный кондиционер AVEX WCh 0,5 | УМТО СХ №1 склад №20 Вятка | 1 | 1
61 | Сплит-система AIR CONDINIONER Haier KF-20GW | УМТО СХ №1 вагон №3 Вятка | 1 | 1
62 | Сплит-система Funai Sensoi Inverter RAC - I - | УМТО СХ №1 вагон №3 Вятка | 1 | 1
63 | Сплит-система FUNAI SAMURAI RAC-SM20HP.D04 S/U | УМТО СХ №1 вагон мастера Вятка | 1 | 1
ПРЦЭиЭ
64 | Сплит-система BALLU BSW-07HN1/OL | п/б "Вятка" ПРЦЭиЭ (кабинет экономиста) | 1 | 1 | 2 этап - апрель
65 | Сплит-система AKVILON NC-7 | п/б "Вятка" ПРЦЭиЭ ( кабинет техника) | 1 | 1
66 | Сплит-система "Mitsubishi" MSC-GA 25 VB | п/б "Вятка" ПРЦЭиЭ ОДС | 1 | 1
67 | Сплит-система "Mitsubishi" MSC-GA 25 VB | п/б "Вятка" ПРЦЭиЭ ОПУ ПС «Потаповская» | 1 | 1
68 | Сплит-система MITSUBISHI MSC-GE25VB/MUH-GA25VB | п/б "Вятка" ПРЦЭиЭ зам.начальника цеха | 1 | 1
69 | Сплит-система MITSUBISHI MSC-GE25VB/MUH-GA25VB | п/б "Вятка" ПРЦЭиЭ начальник цеха | 1 | 1
70 | Сплит-система ZANUSSI ZACS-12 HPR/N1 | п/б "Вятка" ПРЦЭиЭ (кабинет ПРУ ЭПУ) | 1 | 1
71 | Сплит-система BALLUBSD/in-07HN1_20Y | п/б "Вятка" ПРЦЭиЭ (кабинет мастеров бр.2) | 1 | 1
72 | Сплит-система BALLU BSD-07HN1 | п/б "Вятка" ПРЦЭиЭ (кабинет мастеров бр.3) | 1 | 1
УНИПР
73 | Сплит-система MITSUBISHI SRK 25 ZSP | п/б Вятка. здание лаборатории комната приема пищи | 1 | 1 | 2 этап - апрель
74 | Сплит-система MITSUBISHI SRK/SRC28 HG | п/б Вятка. здание лаборатории комната мастеров | 1 | 1
75 | Сплит-система "DAIKIN" FТХS 20 C/RXS 20 D | п/б Вятка. здание лаборатории лабораторный зал №2 | 1 | 1
76 | Сплит-система Funai Sensei RAC-SN35HP | п/б Вятка. здание лаборатории лабораторный зал №1 | 1 | 1
77 | Сплит-система Funai Samurai RAC-SM20HP.D04 S/U 20 м2 | п/б Вятка. здание лаборатории кабинет инженера-химика | 1 | 1
78 | Оконный кондиционер General Climate GCW-05CM32 15 | п/б Вятка. здание лаборатории весовая | 1 | 1
79 | Сплит-система Funai Sensei Inverter RAC-I-SN35HP.D04 S/U 35 м2 | п.б Вятка здание АБК-1 , УГДИ комната мастера по исследованию скважин | 1 | 1
ЦПВС
80 | Сплит-система GENERAL FUJITSU ASHG12LECA/AOHG12LEC | База Вятка ЦПВС котельная операторная. | 1 | 1 | 2 этап - апрель
81 | Сплит-система MITSUBISHI SRK/SRC 20 HG-S | База Вятка ЦПВС | 1 | 1
82 | Сплит-система MITSUISHI SRC-52HE/SRK-52HE | База Вятка ЦПВС кот МТиШ | 1 | 1
83 | Сплит-система ZANUSSI ZACS/I-09 HPF/N1 | База Вятка ЦПВС котельная кабинет | 1 | 1
84 | Сплит-система MITSUBISHI SRK/SRC 20 HG-S | п/б "Вятка" ЦПВС Бытовое здание бр. №3 | 1 | 1
ЦАП
85 | Сплит-система PANASONIC CS-E12 JKDV/CU-E12JRD | п/б Вятка здание ЦАП, каб. нач. цеха | 1 | 1 | 2 этап - апрель
86 | Сплит-система BALLU BSG-12HN1-13Y | п/б Вятка здание ЦАП (кабинет зам. начальника цеха) | 1 | 1
87 | Сплит-система MITSUBISHI MSZ -HJ35VA | п/б Вятка ЦАП БР.№4 (лаборатория) | 1 | 1
88 | Сплит-система FUNAI SAMURAI RAC-SM20HP.D04 | УПСВ Вятка (ППН, серверная ЦАП) | 1 | 1
89 | Сплит-система CENTEK air CT-65F07+ | п/б Вятка здание ЦАП, каб. техника | 1 | 1
РСЦ
90 | Сплит-система CENTEK air CT-65F36 | п/б Вятка Бытовое помещение РСЦ (Коридор) НГДУ-1 | 1 | 1 | 2 этап - апрель
91 | Сплит-система Mitsubishi MSZ-GE25VA/MUZ-GE25 VA | п/б Вятка Бытовое помещение РСЦ (кабинет нач. цеха) НГДУ-1 | 1 | 1
92 | Сплит-система ВАLLU BSG-12 HN1-13U | п/б Вятка Здание РСЦ (комната мастеров) НГДУ-1 | 1 | 1
93 | Сплит-система Mitsubishi SRK/SRC25 | п/б Вятка Здание РСЦ (комната приема пищи) НГДУ-1 | 1 | 1
94 | Оконный кондиционер GENERAL CLIMATE GCF-0,5 CM | п/б Вятка РСЦ (АБЗ) НГДУ-1 | 1 | 1
ЦДНГ-1
95 | Сплит-система BALLU BSO-07HN8 | База Вятка (кабинет мастера бригады №2 ЦДНГ-1) | 1 | 1 | 2 этап - апрель
96 | Сплит-система BALLU BSO-07HN8 | База Вятка (кабинет мастера бригады №4 ЦДНГ-1) | 1 | 1
97 | Сплит-система MITSUBISHI MSZ-GE25VA/MUZ-GE | База Вятка ПДК (Кабинет зам.нач.цеха 2этаж ЦДНГ-1) | 1 | 1
98 | Сплит-система MUH-GA25VB /MSC-GE25VB | База Вятка, ПДК(Кабинет геологов 2 этаж ЦДНГ-1) | 1 | 1
99 | Сплит-система ZANUSSI ZACS-12 HPR/A15/N1 | База Вятка, ПДК (Кабинет технолога 2 этаж ЦДНГ-1) | 1 | 1
100 | Сплит-система BALLU BSD-07HN1 | База Вятка, ПДК (Кабинет начальника цеха 2 этаж ЦДНГ-1) | 1 | 1
101 | Сплит-система BALLU BSG-07HN1 | База Вятка, ПДК (Кабинет специалиста по нормированию и оплате труда и инженер-технолога 2 этаж ЦДНГ-1) | 1 | 1
102 | Сплит-система BALLU BSG-07HN1 | База Вятка, ПДК (Кабинет экономиста и инженер-механика 2 этаж ЦДНГ-1) | 1 | 1
103 | Сплит-система AKVILON NC-12 | База Вятка, ПДК (Кабинет начальников ПО, ОГМ НГДУ-1) | 1 | 1
104 | Сплит-система AKVILON NC-12 | База Вятка, ПДК(Кабинет геологов 2 этаж ЦДНГ-1) | 1 | 1
105 | Сплит-система MITSUBISHI SRK/SRC25 | База Вятка, ПДК (Кабинет геологов 2 эт. ЦДНГ-1) | 1 | 1
106 | Сплит-система Centek CT-65F12 36 м2 | База Вятка, бытовое помещение бригады №2 | 1 | 1
ЦППД
107 | Сплит-система DAIKIN FTXS20G/RXS20G | п/б Вятка ЦППД ПДК "Вятка" 1этаж диспетчерская | 1 | 1 | 2 этап - апрель
108 | Сплит-система Mitsubishi MUH-GA25VB/MSC-GE25VB | п/б Вятка ЦППД (кабинете начальника цеха) | 1 | 1
109 | Сплит-система Ballu BSG/IN-12 HN1_13Y | п/б Вятка ЦППД (кабинет старшего мастера по ремонту оборудования и механика) | 1 | 1
110 | Сплит-система Ballu BSG/IN-12 HN1_13Y | п/б Вятка ЦППД (кабинет инженера по ОиНТ и экономиста) | 1 | 1
111 | Сплит-система Ballu BSG/IN-12 HN1_13Y | п/б Вятка ЦППД (кабинет зам. начальника) | 1 | 1
112 | Сплит-система Ballu BSG/IN-12 HN1_13Y | п/б Вятка ЦППД (кабинет ведущего инженера-технолога и инженера-технолога) | 1 | 1
113 | Сплит-система BALLU BSD-07HN1 | п/б Вятка ЦППД (производственное здание , столовая 2 этаж) | 1 | 1
114 | Оконный кондиционер GENERAL CLIMATE GCW-07CM1 | п/б Вятка ЦППД (кабинете мастеров Бр № 1) | 1 | 1
115 | Сплит-система CENTEK CT-65F07 | п/б Вятка ЦППД (кабинет мастера бр№3) | 1 | 1
116 | Сплит-система CENTEK CT-65F07 | п/б Вятка ЦППД (кабинет ведущего геолога) | 1 | 1
ЦППН
117 | Сплит -система Mitsubishi MSC-GA20VB | УППН Вятка (ППН, каб. начальника установки) | 1 | 1 | 2 этап - апрель
118 | Сплит -система Mitsubishi MS-GA80VB | УППН Вятка (ППН, каб. зам. начальника цеха) | 1 | 1
119 | Сплит-система MITSUBISHI SRK 35 MA-S/SRC35MA-S | УППН Вятка (ЦППН, операторная) | 1 | 1
120 | Сплит-система BALLU BSD-07HN1 | УППН Вятка, 2эт., кабинет мастера по ремонту | 1 | 1
ЦДНГ-2
121 | Сплит-система MITSUBISHI MSZ/MUZ-HJ25 VA-ER | База Вятка, ПДК кабинет инженера- механика | 1 | 1 | 2 этап - апрель
122 | Сплит-система MITSUBISHI MSZ/MUZ-HJ25 VA-ER | База Вятка, ПДК кабинет начальника | 1 | 1
123 | Сплит-система MITSUBISHI MSC-GЕ25VB/MUH-GA | База Вятка, ПДК кабинет зам.начальника | 1 | 1
124 | Сплит-система MITSUBISHI MSZ/MUZ-HJ35VA-ER | База Вятка, ПДК кабинет инженера-технолога | 1 | 1
125 | Сплит-система MUH-GA25VB/MSC-GE25VB | База Вятка, ПДК кабинет геологической группы | 1 | 1
126 | Сплит-система Funai Sensei Inverter | База Вятка, ПДК кабинет экономиста | 1 | 1
127 | Сплит-система Funai Sensei Inverter | База Вятка, ПДК кабинет ведущего геолога | 1 | 1
128 | Сплит-система MITSUBISHI SRK/SRC25 | ПДК "Вятка" 3этаж, кабинет геологов ЦДНГ-2 | 1 | 1
129 | Сплит-система AKVILON NC-7 | ПДК (3 этаж, кабинет техника-технолога ЦДНГ-2) | 1 | 1
130 | Сплит система CENTEK air | ПДК "Вятка" ( 3этаж, кабинет техника ЦДНГ-2) | 1 | 1
ОАХиСО
131 | Сплит-система BALLU BSD-07HN1 | п/б "Вятка" ПДК кабинет зам.начачальника НГДУ-1 | 1 | 1 | 2 этап - апрель
132 | приточная установка "Mitsubishi" PU-10 MYC | ПДК "Вятка" подвал | 1 | 1
133 | Мульти-сплит система MITSUBISHI MUH-18RV С SLH-2AR. 3 внутр. блока | ПДК "Вятка" 2эт.(№12,16,17)конф. зал | 1 | 1
134 | Сплит-система MUH-GA25VB/MSC-GE25VB | п/б "Вятка" ПДК нач. ЦИТС 1эт. | 1 | 1
135 | Сплит-система Akvilon NC-7 | п/б "Вятка" Общежитие №2 (кабинет коменданта) | 1 | 1
136 | Сплит-система Oasis РК-36 | п/б "Вятка" Столовая | 1 | 1
137 | Сплит-система Oasis РК-36 | п/б "Вятка" Столовая | 1 | 1
138 | Сплит-система DAIKIN FTYN-60L/RYN-60L | п/б "Вятка" Здание диспетчерского пункта (Актовый зал) | 1 | 1
139 | Сплит-система ZANUSSI ZACS-07 HPR | п/б "Вятка" Здание диспетчерского пункта (кабинет ведущий инженер СПБиОТ) | 1 | 1
140 | Сплит-система AKVILON NC-7 | п/б "Вятка" Мед.пункт | 1 | 1
141 | Сплит-система MITSUBISHI MSC-GE25VB/MUH-GA25VB | п/б "Вятка"Столовая (малый зал) | 1 | 1
142 | Сплит-система MITSUBISHI MSC-GE25VB/MUH-GA25VB | ПДК п/б "Вятка" (зам.начальника 1 эт. ЦИТС) | 1 | 1
143 | Сплит-системаCENTEK CT-65F09 | ПДК п/б "Вятка" (инженер ЦИТС) | 1 | 1
144 | Сплит-система CENTEK CT-65F09 | ПДК п/б "Вятка" Дисперчера ЦИТС | 1 | 1
145 | Сплит-система CENTEK CT-65F9 | п/б "Вятка" Общежитие №4 (комната уборщиц) | 1 | 1
Серверные
146 | сплит-система MITSUBISHI MUH-12RV С MSC-A12YV | п/б "Вятка" АБК, серверная | 1 | 4 | 1 этап - февраль 2 этап - апрель 3 этап -август 4 этап - октябрь
147 | сплит-система MITSUBISHI SRK40HG/SRC40HG | п/б "Вятка", АБК, серверная | 1 | 4
148 | сплит-система DAIKIN DAICHI FAY71FJV1/RY71B7W15 | п/б "Вятка", Здание ЦНИПР, узел связи | 1 | 4
149 | сплит-система MITSUBISHI ELECTRIC MS-GF35VA/MU-GF35VA | КНС-4 ,Контейнер связи радиобашни РБ-40 | 1 | 4
150 | сплит-система MITSUBISHI ELECTRIC MS-GF35VA/MU-GF35VA" | КНС-4 ,Контейнер связи радиобашни РБ-40 | 1 | 4
151 | Сплит-система Мitsubishi MS/MU GF35V | Промбаза Вятка, контейнер связи радиобашни РБ-40 | 1 | 4
152 | Сплит-система Мitsubishi MS/MU GF35V | Промбаза Вятка, контейнер связи радиобашни РБ-40 | 1 | 4
П/Б "Ашит" 140 км. от Ижевска
УНИПР
153 | Сплит-система Mitsubishi MUH-GA25VB/MSC-GE25VB | ХАЛ УКПН "Ашит" кабинет инженера-химика | 1 | 1 | 2 этап - апрель
154 | Сплит-система PANASONIC CS/CU-A18DKD | ХАЛ УКПН "Ашит" химикоаналитическая лаборатория | 1 | 1
155 | Сплит-система DAIKIN FТХS 20 C/RXS 20 D | ХАЛ УКПН "Ашит" кабинет начальника ХАЛ | 1 | 1
156 | Сплит-система DAIKIN FТХS 20 C/RXS 20 D | ХАЛ УКПН "Ашит" химикоаналитическая лаборатория | 1 | 1
ЦППН
157 | Сплит-система DAIKIN FTYN25LV1B/RYN25LV1B/-30 С КОМП | П/б Ашит ,помещение АТС ППН ППСН "Ашит" (операторная) | 1 | 1 | 2 этап - апрель
158 | Сплит-система DAIKIN FTXS35C/ RXS35D | ППН УКПН "Ашит" ППН ППСН "Ашит" (кабинет зам. начальника цеха) | 1 | 1
159 | Сплит-система ZANUSSI ZACS-07 HPR/A18/N1/In | ППН ППСН "Ашит" (кабинет мастеров по подготовке и стабилизации нефти) | 1 | 1
160 | Сплит-система ZANUSSI ZACS-12 HP/A16/N1 | УКПН "Ашит", ППН кабинет мастера Бр.№ 7 | 1 | 1
161 | Сплит-система MITSUBISHI MUH-GA25 VB/MSC-GE25VB | УКПН "Ашит", ППН кабинет начальника цеха | 1 | 1
162 | Сплит-система CENTEK CT-65F07 | УКПН "Ашит", ППН кабинет диспетчеров | 1 | 1
ПРЦЭиЭ
163 | Сплит-система CENTEK CT-65F07 | П/б Ашит, помещение Электромастерской | 1 | 1 | 2 этап - апрель
ЦПВС
164 | Сплит-система ZANUSSI ZACS-12 HPR/N1 | Котельная Ашит (операторная) | 1 | 1 | 2 этап - апрель
ОАХиСО
165 | Сплит-система CENTEK CT-65F24 | п/б Ашит, столовая | 1 | 1 | 2 этап - апрель
Серверные
166 | Сплит-система DAIKIN DAICHI FTYN35LV1B/RYN35LV1B | П/б Ашит ,помещение АТС | 1 | 4 | 1 этап - февраль 2 этап - апрель 3 этап -август 4 этап - октябрь
ПСП "Хмелевка" 140 км. от Ижевска
УНИПР
167 | Сплит-система DAIKIN FTXS25K3V1B/RXS25L3V1B | ХАЛ ПСП "Хмелевка" Арбитражная | 1 | 1 | 2 этап - апрель
168 | Сплит-система DAIKIN FTXS25СAVMB | ХАЛ ПСП "Хмелевка" Комната анализов. | 1 | 1
169 | Сплит-система DAIKIN FTXS20СAVMB | ХАЛ ПСП "Хмелевка" Комната анализов. | 1 | 1
170 | Сплит-система DAIKIN FTXS25G2V1B | ХАЛ ПСП "Хмелевка" Здание мобильное Ермак (Административное помещение ХАЛ) | 1 | 1
171 | Сплит-система DAIKIN FТХF25В/RХF25В | ХАЛ ПСП "Хмелевка" Комната анализов №1 | 1 | 1
172 | Сплит-система Samsung AQ09 CLN | ХАЛ ПСП "Хмелевка" Комната анализов №2 | 1 | 1
173 | Сплит-система DAIKIN FTX25JAV1NV/RX25J | ХАЛ ПСП "Хмелевка" Здание лаборатории (весовая) | 1 | 1
174 | Оконный кондиционер GREE КС-20/С1 | ХАЛ ПСП "Хмелевка" Здание мобильное Ермак- склад | 1 | 1
175 | Оконный кондиционер GREE КС-20/С2 | ХАЛ ПСП "Хмелевка" Комната приема пищи | 1 | 1
ПРЦЭиЭ
176 | Сплит-система LESSAR INVERTO LS-HE18KFA2/LU-HE18KFA2 | ПСП "Хмелёвка" ЩСУ-2 | 1 | 1 | 2 этап - апрель
177 | Сплит-система MITSUBISHI | ПСП "Хмелёвка" ЩСУ-1 | 1 | 1
ЦППН
178 | Сплит-система MITSUBISHI MSZ-DM35VA/MUZ-DM35VA | ПСП Хмелевка операторная товарных | 1 | 1 | 2 этап - апрель
179 | Сплит-система Centek CT-65F12 | ПСП Хмелевка операторная товарных серверная | 1 | 1
180 | Сплит-система MITSUBISHI MSC-GE25VB/MUH-GA | ПСП Хмелевка здание Ахтуба | 1 | 1
181 | Сплит-система MITSUBISHI MS-GF25VA/MU-GF25VA | ПСП Хмелевка трансформаторная | 1 | 1
182 | Сплит-система FUNAI SAMURAI RAC-SM20HP.D03 S/U | ПСП Хмелевка здание Ахтуба | 1 | 1
ПСП "Белкамнефть" (Кутерем) 160 км. от Ижевска
УНИПР
183 | Сплит-система "DAIKIN" FТХS 35 C/RXS 35 D | ПСП "Кутерем" лаборатория | 1 | 1 | 2 этап - апрель
184 | Сплит-система "DAIKIN" FТХF25B/RXF25B | ПСП "Кутерем" лаборатория | 1 | 1
ЦППН
185 | Сплит-система ВSV/IN -09Н BALLU INDUSTRIAL GROUP | ПНС "Кутерем" ЛДК (помещение операторной) | 1 | 1 | 2 этап - апрель
186 | Сплит-система ВSV/IN -09Н BALLU INDUSTRIAL GROUP | ПНС "Кутерем" ЛДК (кабинет начальника ПСП Арланского НУ) | 1 | 1
187 | Сплит-система ВSV/IN -09Н BALLU INDUSTRIAL GROUP | ПСП "Кутерем" ЛДК (кабинет начальника пункта) | 1 | 1
188 | Сплит-система ВSV/IN -09Н BALLU INDUSTRIAL GROUP | ПНС "Кутерем" ЛДК (помещение приема пищи) | 1 | 1
189 | Сплит-система АСЕ -12НЕ JAX EC R 410A | ПНС "Кутерем" ЛДК помещение КИПиА | 1 | 1
190 | Сплит-система MITSUBISHI ELECTRIC MS-GA60VB | ПНС "Кутерем" ЛДК помещение КИПиА | 1 | 1
191 | Система охлаждения приточной установки КЦКП-10 | ПНС "Кутерем" ЛДК (ХАЛ УНИПР) | 1 | 1
192 | Сплит-система LG-S 07 LHP | ПНС "Кутерем" ПОМЕЩЕНИЕ КИПиА и ПРЦЭиЭ. Здание мобильное офис ЕРМАК 904 на раме | 1 | 1
193 | Сплит-система DAIKIN FTY 25GXVV2 | ПНС "Кутерем" КПП здание мобильное ЕРМАК 600 | 1 | 1
УПН "Балаки" 130 км. от Ижевска
УНИПР
194 | Сплит-система FUJITSU ASG18UBBN/AOG18UNBNL | ППСН «Балаки» Лаборатория – комната анализов | 1 | 1 | 2 этап - апрель
Транспортное управление
195 | Мобильный кондиционер AKVILON MG-9 | п/б Балаки Здание контролеров ТС | 1 | 1 | 2 этап - апрель
ЦППН
196 | Сплит-система MITSUBISHI ELECTRIC MSZ-DM25VA/MUZ-DM25VA | АБК "Балаки" (каб. зам. начальника цеха) | 1 | 1 | 2 этап - апрель
197 | Сплит-система MITSUBISHI ELECTRIC MSZ-DM25VA/MUZ-DM25VA | АБК "Балаки" (каб. мастер по подготовке и стабилизации нефти) | 1 | 1
198 | Сплит-система ZANUSSI ZACS-12 HPR/N1 | УПН "Балаки" (операторная УНС) | 1 | 1
199 | Сплит-система BALLU BSD-07HN1 | АБК "Балаки" кабинет экономиста | 1 | 1
200 | Сплит-система Funai Sensei Inverter RAC-I-SN35HP.D04 | ЦППН "Балаки" (операторная ) | 1 | 1
Серверные
201 | Сплит-система Funai Sensei RAC-SN35HP с зимн. опциями 35 м2 | УПН "Балаки" АБК 2 этаж, узел связи (серверная ) | 1 | 4 | 1 этап - февраль 2 этап - апрель 3 этап -август 4 этап - октябрь
202 | Сплит-система DAIKIN DAICHI FTYN25LV1B/RYN25LV1B | ПС Октябрьская, узел связи | 1 | 4
ЦДНГ-2
203 | Сплит-система MITSUBISHI MSC-GE25 VB/MUH-GA25 VB | УПН Балаки, кабинет технологов | 1 | 1 | 2 этап - апрель
204 | Сплит-система MITSUBISHI MSC-GE25VB/MUH-GA | УПН Балаки, кабинет геолога | 1 | 1
205 | Сплит-система PANASONIC CS/CU-A18DKD | УПН Балаки, кабинет начальника | 1 | 1
ПРЦЭиЭ
206 | Сплит-система MITSUBISHI | ППСН "Балаки" ЩСУ-1 | 1 | 1 | 2 этап - апрель
ОАХиСО
207 | Сплит-система PANASONIC CS/CU-YW9MKD | ЦДПН-3 АБК "Балаки" столовая | 1 | 1 | 2 этап - апрель
"Новоселкинское м.н." 130 км. от Ижевска
ЦДНГ-1
208 | Сплит-система MITSUBISHI MSZ-DM35VA/MUZ-DM35VA | Новоселки столовая бригада № 5 ЦДНГ-1 | 1 | 1 | 2 этап - апрель
209 | Сплит-система FUNAI SAMURAI RAC-SM20HP.D03 S/U | Новоселки операторная бригада № 5 ЦДНГ-1 | 1 | 1
ЦППН
210 | Сплит-система BALLU BSW-07HN1/OL | УППН Новоселки (Операторная) | 1 | 1 | 2 этап - апрель
211 | Оконный кондиционер GENERAL CLIMATE GCW-05CMN1 | ДНС Новоселки (столовая) | 1 | 1
"Окуневское м.н." 100 км. от Ижевска
ПРЦЭиЭ
212 | Оконный кондиционер GREE GJC07FF-E3MNC1A | Вагон-дом ПРЦЭиЭ | 1 | 1 | 2 этап - апрель
213 | Оконный кондиционер GREE GJC07FF-E3MNC1A | Вагон-дом ПРЦЭиЭ | 1 | 1
214 | Оконный кондиционер GREE GJC07FF-E3MNC1A | Вагон-дом ПРЦЭиЭ | 1 | 1
215 | Сплит-система Hisense ANDERGUT | ТВО -2 РП-10 кВ | 1 | 1
ЦДНГ-2
216 | Сплит-система AKVILON NC-12 | УПСВ Окуневское ( ЦДНГ-2) | 1 | 1 | 2 этап - апрель
ЦППД
217 | Оконный кондиционер GENERAL CLIMATE GCW-07CM1 | ЦППД Окуневское м-е вагон-дом ТВО-2 | 1 | 1 | 2 этап - апрель
ЦППН
218 | Сплит-система BALLU BSG-12HN1-13Y (В КОМПЛЕКТЕ ВНУТР | УПСВ Окуневское (КПП) | 1 | 1 | 2 этап - апрель
219 | Сплит-система FUNAI SAMURAI RAC-SM20HP.D03 S/U | УКПН Ашит (центральная операторная) | 1 | 1
220 | Сплит-система BALLU BSW-07HN1/OL | ППН УПСВ Окуневское (Операторная) | 1 | 1
"Русиновское м.н." 110 км. от Ижевска
ЦППН
221 | Сплит-система BALLU BSD-07HN1 | УППН Русиновка (Операторная) | 1 | 1 | 2 этап - апрель
222 | Оконный кондиционер GENERAL CLIMATE GCW-07CM1 | УППН Русиновка (Столовая) | 1 | 1
"Пограничное н.м." 110 км. от Ижевска
ЦППН
223 | Мобильный кондиционер BALLU BBPHS-08H | УППН Пограничное (Столовая) | 1 | 1 | 2 этап - апрель
224 | Сплит-система FUNAI SAMURAI RAC-SM20HP.D03 S/U | УППН Пограничное (Операторная) | 1 | 1
Галаново 120 км. от Ижевска
ЦДНГ-2
225 | Сплит-система BALLU BSQ-36HN1 | с. Галаново, участок ЦДНГ-2 | 1 | 1 | 2 этап - апрель
226 | Сплит-система AKVILON NC-7 | с. Галаново, участок ЦДНГ-2 (ТВО-53 ,вагончик) | 1 | 1
227 | Сплит-система CENTEK air | с. Галаново, участок ЦДНГ-2 кабинет мастера № 30 бригады | 1 | 1
Итого без НДС
НДС 20%
Итого с НДС
Note on C166: Автор: будет перенесен на КПП УПСВ "Окуневка" из офиса кб.25, г.Нефтекамск

## Приложение 5 Перечень работ ТО
Приложение 3.5
ПЕРЕЧЕНЬ РАБОТ
по техническому обслуживанию кондиционеров
1 | Визуальный осмотр оборудования на отсутствие повреждений
2 | Проверка правильности эксплуатации систем оборудования
3 | Проверка работоспособности ПДУ на выполнение всех функций
4 | Проверка исправности системы индикации режимов
5 | Проверка работы кондиционера во всех режимах
6 | Проверка тока и напряжения в цепи компрессора при запуске и работе кондиционера
7 | Чистка корпуса и передней панели кондиционера
8 | Чистка фильтрующих элементов
9 | Чистка теплообменников, ванночки внутреннего блока
10 | Очистка входных и выходных жалюзи, крыльчатки внутреннего блока
11 | Проверка исправности дренажной системы и ее чистка
12 | Проверка целостности и соосности крыльчаток оборудования
13 | Проверка состояния силовых и управляющих электроцепей.
14 | Подтягивание резьбовых соединений проводов на колодках, замена предохранителей (при необходимости), зачистка контактов.
15 | Проверка давления хладагента и его дозаправка (стоимость фреона оплачивается дополнительно);
16 | Проверка состояния теплоизоляции хладоновых трасс, устранение неисправностей;
17 | Выявление и устранение ненормальных шумов и вибраций оборудования, смазка подшипников крыльчаток, жалюзи.
18 | Консультация клиента по вопросам эксплуатации оборудования.

## Приложение 6 Перечень работ ТР
Приложение 3.6
Перечень работ по ремонту кондиционеров, стоимость
№ п/п | Наименование работ | Стоимость, руб. без НДС
1. Выезд | В пределах города
За пределы города (за 1 км)
2. Диагностика | Оконный кондиционер
Сплит-система (до 7 кВт)
Сплит-система, мульти сплит-система (свыше 7 кВт)
Прецензионный кондиционер
3. Проверка работоспособности после ремонта | Оконный кондиционер
Сплит-система (до 7 кВт)
Сплит-система, мульти сплит-система (свыше 7 кВт)
Прецензионный кондиционер
4. Чистка | Внутреннего блока настенного типа
Внутреннего блока канального, потолочного, кассетного типа (за 1 ед.)
Наружного блока кондиционера
Оконного кондиционера
Фильтра прецизионного кондиционера
5. Демонтаж/ монтаж | Внутреннего блока
Наружного блока
Изоляции фреоновой трассы (за 1 м)
Оконного кондиционера
Ограждающей конструкции кондиционера
Фальш-потолка (1м2)
6. Разборка-сборка | Внутреннего блока кондиционера
Внутреннего блока канального, потолочного, кассетного типа (1 ед)
Наружного блока кондиционера
Оконного кондиционера
7. Замена | Крыльчатки
Электронной платы
Двигателя
Теплообменника
Компрессора
4-х ходового клапана
Термостата, пускателя, конденсатора, ниппеля (за 1 ед)
Сервисного порта, фильтра-осушителя, капилярки, терморегулирующего вентиля (за 1 ед.)
Микросхемы, оптопары, транзистора, диода, реле, резистора (за 1 ед.)
Дренажной помпы
Кабель-канала (за 1 м)
Электрического кабеля (за 1 м)
Изоляции фреоновой трассы (за 1 м)
Дренажа (за 1 м)
Медной трубы (за 1м) диаметр 6-19
8. | Проверка на герметичность
9. | Установка зимних опций кондиционера
10. | Устранение утечки фреона
11. | Ваккуумирование холодильного контура (за 5 метров)
12. | Пайка трубы (за 1 соединение)
13. | Пайка точки
14. | Заправка фреоном
15. | Диагностика электронной платы кондиционера
16. | Работы, не вошедшие в список (за 1 час)
17. | Высотные работы (за 1 час)
18. | Фреон R22 (за 100гр.)
19. | Фреон R410 (за 100гр.)
20. | Трубка медная в Ф6 (за 1 м)
21. | Трубка медная в Ф9 (за 1 м)
22. | Трубка медная в Ф12 (за 1 м)
23. | Трубка медная в Ф15 (за 1 м)