## Рекуператор 1
Приложение 4 (тендер 2024г.)
1500001991
Ведомость поставки материалов/оборудования по тендеру "Выполнение строительно-монтажных работ по объекту капитального строительства "Реконструкция УПСВ на производственной базе "Вятка". Рекуператор №1" и капитальному ремонту объектов Рекуператор №1. Сети газоснабжения П/Б "Вятка" (РД № 021-19) | [21 empty] | 1500001902
№ п/п | Наименование материалов/оборудования | ед.изм | Цена за единицу руб. без НДС | Цена за единицу руб. без НДС с учетом доставки | Цена за единицу руб. с НДС с учетом доставки | Кол-во ВСЕГО | Сумма руб. с НДС с учетом доставки | Приобретение материалов/ оборудования |  | Наличие на складе Заказчика (кол-во) | Сроки поставки (число/месяц/год) |  |  |  |  | S.0412.042.021 БЕ1000 |  |  |  | 0000116846 |  | 1200003972
[8 empty] | Заказчиком (кол-во) | Подрядчиком (кол-во) |  |  | Кто выполняет СМР | Проект | КОД НСИ | Код ТМЦ | ТМЦ | Кол-во | Ед. изм. | Примечание | Документ резервирования | Тех. Заявка | Заявка
1 | 2. | 3. | 4. | 5 | 6 | 7 | 8 | 9 | 10 | 11 | 12 |  | 13 |  | 14 | 15 | 16 | 17 | 18 | 19 | 20 | 21
1: 1; 2.: Реконструкция УПСВ на производственной базе "Вятка". Рекуператор №1" |  | 021-19.
1: 2; 2.: "Архитектурно-строительные решения (РД №021-19-АС)" |  | 021-19-АС.
1: 3; 2.: Площадка под ТГР (РД №021-19-АС, лист 10) |  | 021-19-АС. Л.10.
1: 4; 2.: Фундамент Ф1, Ф2 под ТГР1,2 |  | 021-19-АС. Л.10.
5 | Песок средней крупности | м3 | 850 | 850 | 1020 | 1.72 | 1754.4 | 1.72 |  |  | май- июнь 2025 |  | 021-19-АС. Л.10. | ЮКБ00037196 | 1100055576 | Песок средней крупности ГОСТ 8736-14 | 17,38 | м3 | АС |  |  | 1500001991
6 | Арматура А240 диам.10 ГОСТ 24379.1-2012 | кг | 110 | 110 | 132 | 14.4 | 1900.8 | 14.4 |  | 14.4 | май- июнь 2025 |  | 021-19-АС. Л.10. |  | 1100002281 | Пруток арматурный AI (A240) 10 ст.Ст3 ГОСТ 5781-82 | 0.029 | Т |  | 0000116846
7 | Сетка 2С 12А400-200 35х68 ГОСТ 23279-2012 | кг | 115 | 115 | 138 | 20 | 2760 | 20 |  | 20 | май- июнь 2025 |  | 021-19-АС. Л.10. |  | 1100068220 | АРМАТУРА А500С 12 | 0.02 | Т | АС для сетки | 0000116846
8 | Болт 1,2М24х720, 09Г2С-6 ГОСТ 24379.1-2012 | шт | 1200 | 1200 | 1440 | 8 | 11520 | 8 |  | 8 | май- июнь 2025 |  | 021-19-АС. Л.10. |  | 1100077240 | БОЛТ АНКЕРНЫЙ 1.2.М24Х720.09Г2С-6 ГОСТ24379.1-2012 В КОМПЛЕКТЕ С ГАЙКАМИ -2 ШТ. И ШАЙБОЙ | 8 | кмп | АС | 0000116846
9 | Бетон кл.В15, F150, W6 | м3 | 11440 | 11440 | 13728 | 1.2 | 16473.6 |  | 1.2 |  | май- июнь 2025 |  | 021-19-АС. Л.10. |  | 1100054849 | БЕТОН В15 W4 F150 | 4.2 | м3 | ас
10 | Бетон кл.В7,5 | м3 | 10560 | 10560 | 12672 | 0.24 | 3041.28 |  | 0.24 |  | май- июнь 2025 |  | 021-19-АС. Л.10. | [5 empty] | Малое количество
11 | Щебень М600 фр.20-40 | м3 | 3540 | 3540 | 4248 | 5.3 | 22514.4 | 5.3 |  |  | май- июнь 2025 |  | 021-19-АС. Л.10. | ЮКБ00039027 | 1100044673 | Щебень известковый 20...40 М600 | 15.4 | м3 | ас |  |  | 1500001991
1: 12; 2.: Опора ОП-1 (2 шт) |  | 021-19-АС. Л.10.
13 | Труба диам.159х6, L=2835мм (2шт) ГОСТ 10704-91 | кг | 120 | 120 | 144 | 128.36 | 18483.84 | 128.36 |  | 128.36 | май- июнь 2025 |  | 021-19-АС. Л.10. | ЮКБ00097941 | 1100082320 | Труба металлическая 159x6 ст.3сп В без покрытия ГОСТ 10704-91 | 0.22 | Т | АС Всего 5,351т, 5,131 из наличия. | 0000116846 |  | 1500001991
14 | Труба диам.159х6, L=3685мм (2шт) ГОСТ 10704-91 | кг | 120 | 120 | 144 | 166.86 | 24027.84 | 166.86 |  | 166.86 | май- июнь 2025 |  | 021-19-АС. Л.10. | ЮКБ00097941 | 1100082320 | Труба металлическая 159x6 ст.3сп В без покрытия ГОСТ 10704-91 | поз.130 | Т |  | 0000116846 |  | 1500001991
15 | Лист 8х140х200, С245-4 (16 шт) ГОСТ 19903-2015 | кг | 120 | 120 | 144 | 28.16 | 4055.04 | 28.16 |  | 28.16 | май- июнь 2025 |  | 021-19-АС. Л.10. |  | 1100071948 | СТАЛЬ ЛИСТОВАЯ 8,0 ГОСТ 19903-2015 /С245 ГОСТ 27772-2015 | 0.007 | Т | АС Всего 0,099-0,092 из наличия. | 0000116846
16 | Лист 10х350х350, С245-4 (8 шт) ГОСТ 19903-2015 | кг | 120 | 120 | 144 | 76.96 | 11082.24 | 76.96 |  | 76.96 | май- июнь 2025 |  | 021-19-АС. Л.10. |  | 1100023092 | СТАЛЬ ЛИСТОВАЯ 10 ГОСТ 19903-74 | 1,099 | Т | ас | 0000116846 |  |  | 0.189
17 | Лист 10х200х200, С245-4 (6 шт) ГОСТ 19903-2015 | кг | 120 | 120 | 144 | 18.84 | 2712.96 | 18.84 |  | 18.84 | май- июнь 2025 |  | 021-19-АС. Л.10. |  | 1100023092 | СТАЛЬ ЛИСТОВАЯ 10 ГОСТ 19903-74 | поз.16 | Т |  | 0000116846
18 | Швеллер 16П L=200 (4 шт) ГОСТ 8240-97 | кг | 140 | 140 | 168 | 11.36 | 1908.48 | 11.36 |  | 9 | май- июнь 2025 |  | 021-19-АС. Л.10. | ЮКБ00097656 | 1100082120 | Швеллер 16П ст.С245 | 0.04 | Т | АС Всего 0,068-0,028 из наличия. | 0000116846 |  | 1500001991
19 | Швеллер 14П L=1430 (4 шт) ГОСТ 8240-97 | кг | 140 | 140 | 168 | 70.4 | 11827.2 | 70.4 |  | 70.4 | май- июнь 2025 |  | 021-19-АС. Л.10. |  | 1100074248 | ШВЕЛЛЕР 14П ГОСТ 8240-89/ С235 ГОСТ-27772-2015 | 0.874 | Т | АС. Всего 0,473-0,264 из наличия | 0000116846
20 | Швеллер 14П L=2430 (4 шт) ГОСТ 8240-97 | кг | 140 | 140 | 168 | 119.2 | 20025.6 | 119.2 |  | 119.2 | май- июнь 2025 |  | 021-19-АС. Л.10. |  | 1100074248 | ШВЕЛЛЕР 14П ГОСТ 8240-89/ С235 ГОСТ-27772-2015 | поз.19 | Т |  | 0000116846
21 | Уголок 50х5 L=650 (4 шт) ГОСТ19903-2015 | кг | 115 | 115 | 138 | 9.8 | 1352.4 | 9.8 |  |  | май- июнь 2025 |  | 021-19-АС. Л.10. | ЮКБ00050891 | 1100080402 | Уголок металлический 50x5 ст.3 ГОСТ 8509-93 | 0,387 | Т | ас |  |  | 1500001991
22 | Лист 10х150х150, С245-4 (10 шт) ГОСТ 19903-2015 | кг | 120 | 120 | 144 | 17.7 | 2548.8 | 17.7 |  | 17.7 | май- июнь 2025 |  | 021-19-АС. Л.10. |  | 1100023092 | СТАЛЬ ЛИСТОВАЯ 10 ГОСТ 19903-74 | поз.16 | Т |  | 0000116846
1: 23; 2.: Свая С1 (4шт) |  | 021-19-АС. Л.10.
24 | Труба диам.159х6, L=4200мм (4 шт) ГОСТ 10704-91 | кг | 120 | 120 | 144 | 380.4 | 54777.6 | 380.4 |  | 380.4 | май- июнь 2025 |  | 021-19-АС. Л.10. | ЮКБ00097941 | 1100082320 | Труба металлическая 159x6 ст.3сп В без покрытия ГОСТ 10704-91 | поз.130 | Т |  | 0000116846 |  | 1500001991
25 | Лист 6х350 L=500 (4 шт) ГОСТ 19903-2015 | кг | 120 | 120 | 144 | 32.8 | 4723.2 | 32.8 |  | 32.8 | май- июнь 2025 |  | 021-19-АС. Л.10. |  | 1100012297 | СТАЛЬ ЛИСТОВАЯ 3СП 6,0 ГОСТ 19903-74 | 0.598 | Т |  | 0000116846
26 | Песчано-гравийная смесь | м3 | 1090 | 1090 | 1308 | 0.5 | 654 | 0.5 |  |  | май- июнь 2025 |  | 021-19-АС. Л.10. | ЮКБ00095035 | 1100080334 | Смесь песчано-гравийная ПГС природная ГОСТ 23735-14 | 25,5 | М3 | АС |  |  | 1500001991
27 | Горячая битумная мастика | кг | 85 | 85 | 102 | 18.08 | 1844.16 | 18.08 |  | 18.08 | май- июнь 2025 |  | 021-19-АС. Л.10. |  | 1100073988 | МАСТИКА БИТУМНО-ПОЛИМЕРНАЯ МБПК-Г-75 | 659.84 | КГ | АС | 0000116846
28 | Грунтовка ГФ-021 (14,7м2) | кг | 114 | 114 | 136.8 | 1.76 | 240.768 |  | 1.76 |  | май- июнь 2025 |  | 021-19-АС. Л.10. |  | 1100022053 | ГРУНТОВКА ГФ-021 | 12.28 | КГ | АС,ТХ | 0000116846 |  | 1200003973 |  | проверено 051222 в резерве.
29 | Эмаль ПФ-115 (черная) | кг | 125 | 125 | 150 | 5.6 | 840 |  | 5.6 |  | май- июнь 2025 |  | 021-19-АС. Л.10. | ЮКБ00056600 | 1100001965 | Эмаль алкидная ПФ-115 черная | 2.92 | КГ | АС всего 66,87-2,92 из наличия | 0000116846
1: 30; 2.: Емкость ливневых стоков V=12,5м3 |  | 021-19-АС. Л.11.
1: 31; 2.: Ограждение емкости ливневых стоков 12,5 м3 | РСЦ | 021-19-АС. Л.11.
32 | Щебень М600 фр.20-40 | м3 | 2950 | 2950 | 3540 | 0.39 | 1380.6 |  | 0.39 |  | май- июнь 2025 | РСЦ | 021-19-АС. Л.11. |  | 1100044673 | ЩЕБЕНЬ ИЗВЕСТКОВЫЙ ФРАКЦИЯ 20-40 ММ М 600 | поз.11 | м3
33 | Бетон В15, F150, W4 | м3 | 11440 | 11440 | 13728 | 1.5 | 20592 |  | 1.5 |  | май- июнь 2025 | РСЦ | 021-19-АС. Л.11. |  | 1100054849 | БЕТОН В15 W4 F150 | поз.9 | м3
34 | Труба диам.57х3,5 L=37 м ГОСТ 10704-91 | кг | 120 | 120 | 144 | 170.9 | 24609.6 | 170.9 |  | 56 | май- июнь 2025 | РСЦ | 021-19-АС. Л.11. |  | 1100035713 | ТРУБА ЭЛЕКТРОСВАРН. 57Х3,5 ГОСТ 10704-91 | 0.056 | Т | АС Всего 0,171, 0,087 из наличия. |  |  | дозаявить | дозаявить
35 | Лист 5х100х100 (9 шт) ГОСТ 19903-2015 | кг | 120 | 120 | 144 | 3.51 | 505.44 | 3.51 |  | 3.51 | май- июнь 2025 | РСЦ | 021-19-АС. Л.11. |  | 1100030814 | СТАЛЬ ЛИСТОВАЯ 5 ГОСТ 19903-74 | 0,01 | Т | ас | 0000116846
36 | Грунтовка ГФ-021 | кг | 114 | 114 | 136.8 | 0.8 | 109.44 |  | 0.8 |  | май- июнь 2025 | РСЦ | 021-19-АС. Л.11. |  | 1100022053 | ГРУНТОВКА ГФ-021 | поз.28 | КГ | АС,ТХ | 0000116846 |  |  |  | проверено 051222 в резерве.
37 | Эмаль ПФ-115 | кг | 125 | 125 | 150 | 2.5 | 375 |  | 2.5 |  | май- июнь 2025 | РСЦ | 021-19-АС. Л.11. |  | 1100001965 | ЭМАЛЬ ПФ-115 ЧЕРНАЯ | поз.29 | КГ
38 | Гидроизол | м2 | 187 | 187 | 224.4 | 29.92 | 6714.048 | 29.92 |  | 29.92 | май- июнь 2025 |  | 021-19-АС. Л.11. |  | 1100034670 | ГИДРОИЗОЛ ХПП | 29.92 | М2 |  | 0000116846
39 | Горячая битумная мастика (S=2,42 м2) | кг | 85 | 85 | 102 | 16.94 | 1727.88 | 16.94 |  | 16.94 | май- июнь 2025 | РСЦ | 021-19-АС. Л.11. |  | 1100050889 | МАСТИКА БИТУМНАЯ ГИДРОИЗОЛЯЦИОННАЯ ПОЛИМЕРНАЯ ГОСТ 30693-00 | поз.14 | кг | АС | 0000116846
1: 40; 2.: Опора ОП-1, ОП-2 (РД 021-19-АС , лист 11) | РСЦ | 021-19-АС. Л.11.
41 | Щебень М600 фр.20-40 | м3 | 2950 | 2950 | 3540 | 0.013 | 46.02 |  | 0.013 |  | май- июнь 2025 | РСЦ | 021-19-АС. Л.11. |  | 1100044673 | ЩЕБЕНЬ ИЗВЕСТКОВЫЙ ФРАКЦИЯ 20-40 ММ М 600 | поз.11 | м3
42 | Бетон В15, F150, W4 | м3 | 11440 | 11440 | 13728 | 1.5 | 20592 |  | 1.5 |  | май- июнь 2025 | РСЦ | 021-19-АС. Л.11. |  | 1100054849 | БЕТОН В15 W4 F150 | поз.9 | м3
43 | Труба диам. 114х5 , L=1400 (2 шт) ГОСТ 10704-91 | кг | 115 | 115 | 138 | 37.6 | 5188.8 | 37.6 |  | 37.6 | май- июнь 2025 | РСЦ | 021-19-АС. Л.11. |  | 1100031264 | ТРУБА СТАЛЬНАЯ ГОРЯЧЕКАТАНАЯ 114Х4,5 | 0.05 | Т |  | 0000116846
44 | Лист 10х300х300 (2 шт) ГОСТ 19903-2015 | кг | 120 | 120 | 144 | 14.14 | 2036.16 | 14.14 |  | 14.14 | май- июнь 2025 | РСЦ | 021-19-АС. Л.11. |  | 1100023092 | СТАЛЬ ЛИСТОВАЯ 10 ГОСТ 19903-74 | поз.16 | Т
45 | Грунтовка ГФ-021 | кг | 114 | 114 | 136.8 | 0.14 | 19.152 |  | 0.14 |  | май- июнь 2025 | РСЦ | 021-19-АС. Л.11. |  | 1100022053 | ГРУНТОВКА ГФ-021 | поз.28 | КГ | АС,ТХ | 0000116846 |  |  |  | проверено 051222 в резерве.
46 | Эмаль ПФ-115 | кг | 125 | 125 | 150 | 0.5 | 75 |  | 0.5 |  | май- июнь 2025 | РСЦ | 021-19-АС. Л.11. |  | 1100001965 | ЭМАЛЬ ПФ-115 ЧЕРНАЯ | поз.29 | КГ
47 | Горячая битумная мастика (S=0,86 м2) | кг | 85 | 85 | 102 | 6.02 | 614.04 | 6.02 |  | 6.02 | май- июнь 2025 | РСЦ | 021-19-АС. Л.11. |  | 1100050889 | МАСТИКА БИТУМНАЯ ГИДРОИЗОЛЯЦИОННАЯ ПОЛИМЕРНАЯ ГОСТ 30693-00 | поз.14 | кг | АС | 0000116846
1: 48; 2.: Азотная рампа (РД №021-19-АС, лист 13) |  | 021-19-АС. Л.13.
49 | Щебень М600 фр.20-40 | м3 | 3540 | 3540 | 4248 | 2.37 | 10067.76 | 2.37 |  |  | май- июнь 2025 |  | 021-19-АС. Л.13. | ЮКБ00039027 | 1100044673 | Щебень известковый 20...40 М600 | поз.11 | м3 |  |  |  | 1500001991
50 | Песок средней крупности | м3 | 850 | 850 | 1020 | 11.04 | 11260.8 | 11.04 |  |  | май- июнь 2025 |  | 021-19-АС. Л.13. | ЮКБ00037196 | 1100055576 | Песок средней крупности ГОСТ 8736-14 | поз.5 | м3 | АС |  |  | 1500001991
51 | Плита 1П60.30 толщ.140мм ГОСТ 21924.0-84 | шт | 38900 | 38900 | 46680 | 1 | 46680 | 1 |  |  | май- июнь 2025 |  | 021-19-АС. Л.13. | ЮКБ00097660 | 1100082125 | Плита ж/б 1П60.30-30 6000x3000x140 ГОСТ 21924.0-84 | 1 | шт | АС |  |  | 1500001991
52 | Бетон В12,5 | м3 | 10980 | 10980 | 13176 | 0.75 | 9882 |  | 0.75 |  | май- июнь 2025 |  | 021-19-АС. Л.13. | [5 empty] | Малое количество
1: 53; 2.: Опора ОП-1, ОП-2 на площадке азотной рампе |  | 021-19-АС. Л.13.
54 | Профиль 120х120х5, L=205мм ГОСТ 30245-2012 | кг | 118 | 118 | 141.6 | 3.6 | 509.76 | 3.6 |  | 3.6 | май- июнь 2025 |  | 021-19-АС. Л.13. |  | 1100057686 | ТРУБА ПРОФИЛЬНАЯ ЭЛЕКТРОСВАРНАЯ СТ3 120Х120Х5 ГОСТ 30245-2003 | 0.13 | Т |  | 0000116846
55 | Лист 10х250х250 ГОСТ 19903-2015 | кг | 120 | 120 | 144 | 4.9 | 705.6 | 4.9 |  | 4.9 | май- июнь 2025 |  | 021-19-АС. Л.13. |  | 1100023092 | СТАЛЬ ЛИСТОВАЯ 10 ГОСТ 19903-74 | поз.16 | Т |  | 0000116846
56 | Лист 10х300х300 ГОСТ 19903-2015 | кг | 120 | 120 | 144 | 7.07 | 1018.08 | 7.07 |  | 7.07 | май- июнь 2025 |  | 021-19-АС. Л.13. |  | 1100023092 | СТАЛЬ ЛИСТОВАЯ 10 ГОСТ 19903-74 | поз.16 | Т |  | 0000116846
57 | Анкер-распорный БСР М12х110 | шт | 110 | 110 | 132 | 4 | 528 | 4 |  | 4 | май- июнь 2025 |  | 021-19-АС. Л.13. |  | 1100038825 | ~БОЛТ БСР 12Х110 УЗ ГОСТ 28778-90 | 4 | ШТ |  | 0000116846
58 | Профиль 120х120х5, L=1465мм ГОСТ 30245-2012 | кг | 118 | 118 | 141.6 | 25.71 | 3640.536 | 25.71 |  | 25.71 | май- июнь 2025 |  | 021-19-АС. Л.13. |  | 1100057686 | ТРУБА ПРОФИЛЬН. ЭЛЕКТРОСВ. СТ3 120Х120Х5 | поз.59 | Т |  | 0000116846
59 | Лист 10х250х250 ГОСТ 19903-2015 | кг | 120 | 120 | 144 | 9.8 | 1411.2 | 9.8 |  | 9.8 | май- июнь 2025 |  | 021-19-АС. Л.13. |  | 1100023092 | СТАЛЬ ЛИСТОВАЯ 10 ГОСТ 19903-74 | поз.16 | Т |  | 0000116846
1: 60; 2.: Стойка Ст1, Ст2 |  | 021-19-АС. Л.13.
61 | Профиль 120х120х5 L=3150 ГОСТ 30245-2012 | кг | 118 | 118 | 141.6 | 55.3 | 7830.48 | 55.3 |  | 55.3 | май- июнь 2025 |  | 021-19-АС. Л.13. |  | 1100057686 | ТРУБА ПРОФИЛЬН. ЭЛЕКТРОСВ. СТ3 120Х120Х5 | поз.59 | Т |  | 0000116846
62 | Лист 10х200х200 ГОСТ 19903-2015 | кг | 120 | 120 | 144 | 3.14 | 452.16 | 3.14 |  | 3.14 | май- июнь 2025 |  | 021-19-АС. Л.13. |  | 1100023092 | СТАЛЬ ЛИСТОВАЯ 10 ГОСТ 19903-74 | поз.16 | Т |  | 0000116846
63 | Лист 10х300х300 ГОСТ 19903-2015 | кг | 120 | 120 | 144 | 7.07 | 1018.08 | 7.07 |  | 7.07 | май- июнь 2025 |  | 021-19-АС. Л.13. |  | 1100023092 | СТАЛЬ ЛИСТОВАЯ 10 ГОСТ 19903-74 | поз.16 | Т |  | 0000116846
64 | Лист 10х90х150 ГОСТ 19903-2015 | кг | 120 | 120 | 144 | 4.24 | 610.56 | 4.24 |  | 4.24 | май- июнь 2025 |  | 021-19-АС. Л.13. |  | 1100023092 | СТАЛЬ ЛИСТОВАЯ 10 ГОСТ 19903-74 | поз.16 | Т |  | 0000116846
65 | Анкер-распорный БСР М16х150 | шт | 165 | 165 | 198 | 4 | 792 | 4 |  | 4 | май- июнь 2025 |  | 021-19-АС. Л.13. |  | 1100023110 | БОЛТ БСР 16Х150 | 8 | ШТ | ас | 0000116846
66 | Профиль 120х120х5 L=2540 ГОСТ 30245-2012 | кг | 118 | 118 | 141.6 | 44.58 | 6312.528 | 44.58 |  | 44.58 | май- июнь 2025 |  | 021-19-АС. Л.13. |  | 1100057686 | ТРУБА ПРОФИЛЬН. ЭЛЕКТРОСВ. СТ3 120Х120Х5 | поз.59 | Т |  | 0000116846
67 | Лист 10х200х200 ГОСТ 19903-2015 | кг | 120 | 120 | 144 | 3.14 | 452.16 | 3.14 |  | 3.14 | май- июнь 2025 |  | 021-19-АС. Л.13. |  | 1100023092 | СТАЛЬ ЛИСТОВАЯ 10 ГОСТ 19903-74 | поз.16 | Т |  | 0000116846
68 | Лист 10х300х300 ГОСТ 19903-2015 | кг | 120 | 120 | 144 | 7.07 | 1018.08 | 7.07 |  | 7.07 | май- июнь 2025 |  | 021-19-АС. Л.13. |  | 1100023092 | СТАЛЬ ЛИСТОВАЯ 10 ГОСТ 19903-74 | поз.16 | Т |  | 0000116846
69 | Лист 10х90х150 ГОСТ 19903-2015 | кг | 120 | 120 | 144 | 4.24 | 610.56 | 4.24 |  | 4.24 | май- июнь 2025 |  | 021-19-АС. Л.13. |  | 1100023092 | СТАЛЬ ЛИСТОВАЯ 10 ГОСТ 19903-74 | поз.16 | Т |  | 0000116846
70 | Анкер-распорный БСР М16х150 | шт | 165 | 165 | 198 | 4 | 792 | 4 |  | 4 | май- июнь 2025 |  | 021-19-АС. Л.13. |  | 1100023110 | БОЛТ БСР 16Х150 | поз.70 | ШТ |  | 0000116846
1: 71; 2.: Монтаж балок площадки азотной рампы |  | 021-19-АС. Л.13.
72 | Швеллер 12П L=2860 мм ГОСТ 8240-97 | кг | 135 | 135 | 162 | 59.5 | 9639 | 59.5 |  | 59.5 | май- июнь 2025 |  | 021-19-АС. Л.13. |  | 1100057346, 1100011273 | ШВЕЛЛЕР 12У С245 ГОСТ 8240-97, ШВЕЛЛЕР 12 | 0,373, 0,024 | Т |  | 0000116846
73 | Швеллер 12П L=2160 мм ГОСТ 8240-97 | кг | 135 | 135 | 162 | 45 | 7290 | 45 |  | 45 | май- июнь 2025 |  | 021-19-АС. Л.13. |  | 1100057346, 1100011273 | ШВЕЛЛЕР 12У С245 ГОСТ 8240-97, ШВЕЛЛЕР 12 | поз.77 | Т |  | 0000116846
74 | Швеллер 12П L=2296 мм ГОСТ 8240-97 | кг | 135 | 135 | 162 | 47.76 | 7737.12 | 47.76 |  | 47.76 | май- июнь 2025 |  | 021-19-АС. Л.13. |  | 1100057346, 1100011273 | ШВЕЛЛЕР 12У С245 ГОСТ 8240-97, ШВЕЛЛЕР 12 | поз.77 | Т |  | 0000116846
75 | Швеллер 12П L=1400 мм ГОСТ 8240-97 | кг | 135 | 135 | 162 | 29.12 | 4717.44 | 29.12 |  | 29.12 | май- июнь 2025 |  | 021-19-АС. Л.13. |  | 1100057346, 1100011273 | ШВЕЛЛЕР 12У С245 ГОСТ 8240-97, ШВЕЛЛЕР 12 | поз.77 | Т |  | 0000116846
76 | Швеллер 12П L=3360 мм ГОСТ 8240-97 | кг | 135 | 135 | 162 | 69.9 | 11323.8 | 69.9 |  | 69.9 | май- июнь 2025 |  | 021-19-АС. Л.13. |  | 1100057346, 1100011273 | ШВЕЛЛЕР 12У С245 ГОСТ 8240-97, ШВЕЛЛЕР 12 | поз.77 | Т |  | 0000116846
77 | Швеллер 12П L=3100 мм ГОСТ 8240-97 | кг | 135 | 135 | 162 | 128.96 | 20891.52 | 128.96 |  | 128.96 | май- июнь 2025 |  | 021-19-АС. Л.13. |  | 1100057346, 1100011273 | ШВЕЛЛЕР 12У С245 ГОСТ 8240-97, ШВЕЛЛЕР 12 | поз.77 | Т |  | 0000116846
78 | Швеллер 12П L=800 мм ГОСТ 8240-97 | кг | 135 | 135 | 162 | 16.64 | 2695.68 | 16.64 |  | 16.64 | май- июнь 2025 |  | 021-19-АС. Л.13. |  | 1100057346, 1100011273 | ШВЕЛЛЕР 12У С245 ГОСТ 8240-97, ШВЕЛЛЕР 12 | поз.77 | Т |  | 0000116846
79 | Лестница ЛГВ 45-6.7 Н=300 мм, Серия 1.450.3-7.94, выпуск 2 (2 шт) | кг | 307 | 307 | 368.4 | 67.8 | 24977.52 | 67.8 |  | 2шт | май- июнь 2025 |  | 021-19-АС. Л.13. |  | 1100077275 | ЛЕСТНИЦА ЛГВ 45-6.7 H 300ММ СЕРИЯ 1.450.3-7.94 ВЫПУСК 2 | 2 | шт | ас | 0000116846
80 | Профлист НС44-1000-0,7 (91,3кг) ГОСТ 24045-2016 | м2 | 980 | 980 | 1176 | 11 | 12936 | 11 |  | 11 | май- июнь 2025 |  | 021-19-АС. Л.13. |  | 1100050158 | ПРОФНАСТИЛ Н-60-902-07 | 15.334 | М2 | АС 4 листа длиной 3,36м | 0000116846 |  |  | 111.552 | Уточн. Галимова 200522: 4 листа Профлист НС44-1000-0,7 длиной 3,36м, т.е. 3,36х1,0х4=13,44м2
81 | Лист ПВ 506 ТУ 36.26.11-5-89, (122,02 кг) | м2 | 950 | 950 | 1140 | 7.44 | 8481.6 | 7.44 |  | 0,122т | май- июнь 2025 |  | 021-19-АС. Л.13. | ЮКБ00051663 | 1100082286 | Лист просечно-вытяжной 506-1000x3500 ст. С235 ТУ36-26.11-5-89 | 0.058 | Т | АС Всего 0,269-0,211 из наличия. | 0000116846 |  | 1500001991 | 0.12202 | 3.4756
82 | Грунтовка ГФ-021 (20,52м2) | кг | 114 | 114 | 136.8 | 2.5 | 342 |  | 2.5 |  | май- июнь 2025 |  | 021-19-АС. Л.13. |  | 1100022053 | ГРУНТОВКА ГФ-021 | поз.28 | КГ | АС,ТХ | 0000116846 |  | 1200003973 |  | проверено 051222 в резерве.
83 | Эмаль ПФ-115 | кг | 125 | 125 | 150 | 7.8 | 1170 |  | 7.8 |  | май- июнь 2025 |  | 021-19-АС. Л.13. | ЮКБ00056600 | 1100001965 | Эмаль алкидная ПФ-115 черная | поз.29 | КГ |  | 0000116846
1: 84; 2.: Площадки поз.11-16 (РД №021-19-АС, лист 15) |  | 021-19-АС. Л.15.
85 | Щебень М600 фр.20-40 | м3 | 3540 | 3540 | 4248 | 7.7 | 32709.6 | 7.7 |  |  | май- июнь 2025 |  | 021-19-АС. Л.15. | ЮКБ00039027 | 1100044673 | Щебень известковый 20...40 М600 | поз.11 | м3 |  |  |  | 1500001991
86 | Плита 2П30.18 ГОСТ 21924.0-84* | шт | 20450 | 20450 | 24540 | 10 | 245400 | 10 |  | 1 | май- июнь 2025 |  | 021-19-АС. Л.15. | ЮКБ00060671 | 1100081840 | Плита ж/б 2П 18-15-30 1750x1500x160 ГОСТ 21924.2-84 | 9 | шт | АС Всего 10, 1 из наличия. | 0000116846 |  | 1500001991
87 | Арматура А240 диам.10 | кг | 110 | 110 | 132 | 14.4 | 1900.8 | 14.4 |  | 14.4 | май- июнь 2025 |  | 021-19-АС. Л.15. |  | 1100002281 | АРМАТУРА 10 (КЛ АI) ГОСТ 5781-82 | поз.6 | Т |  | 0000116846
88 | Труба диам.89х3, L=663мм ГОСТ 8732-78 | кг | 240 | 240 | 288 | 33.708 | 9707.904 | 33.708 |  | 33.708 | май- июнь 2025 |  | 021-19-АС. Л.15. |  | 1100012538 1100023072 | ТРУБА Э/СВ ПРЯМОШОВ 89Х3,5 ГОСТ 10704 Труба металлическая 89x4 ст.20 В без покрытия ГОСТ 10704-91 | 0,03 0,005 | Т | ас 5,30м (4,71м+0,59м) | 0000116846 |  |  | 1.7615 | м | 3.54 | м
89 | Лист 10х150х150, С245-4 ГОСТ 19903-2015 | кг | 120 | 120 | 144 | 1.8 | 259.2 | 1.8 |  | 1.8 | май- июнь 2025 |  | 021-19-АС. Л.15. |  | 1100023092 | СТАЛЬ ЛИСТОВАЯ 10 ГОСТ 19903-74 | поз.16 | Т |  | 0000116846
90 | Лист 10х300х300 ГОСТ 19903-2015 | кг | 120 | 120 | 144 | 7.1 | 1022.4 | 7.1 |  | 7.1 | май- июнь 2025 |  | 021-19-АС. Л.15. |  | 1100023092 | СТАЛЬ ЛИСТОВАЯ 10 ГОСТ 19903-74 | поз.16 | Т |  | 0000116846
91 | Анкер-распорный БСР М10х100 | шт | 79 | 79 | 94.8 | 32 | 3033.6 | 32 |  | 32 | май- июнь 2025 |  | 021-19-АС. Л.15. |  | 1100026255 | БОЛТ БСР 10Х100 | 4 | шт | ас | 0000116846
1: 92; 2.: Опора ОП-2,3 |  | 021-19-АС. Л.15.
93 | Труба диам 325х8 L=4500мм ГОСТ 10704-91 | кг | 130 | 130 | 156 | 562.8 | 87796.8 | 562.8 |  | 562.8 | май- июнь 2025 |  | 021-19-АС. Л.15. |  | 1100034427 | ТРУБА ЭЛЕКТРОСВАРНАЯ 325Х8 ГОСТ 10705-91 | 2.764 | Т | АС Всего 2,751-0,054 из наличия. | 0000116846
94 | Лист 10х600х600 ГОСТ 19903-2015 | кг | 120 | 120 | 144 | 56.52 | 8138.88 | 56.52 |  | 56.52 | май- июнь 2025 |  | 021-19-АС. Л.15. |  | 1100023092 | СТАЛЬ ЛИСТОВАЯ 10 ГОСТ 19903-74 | поз.16 | Т |  | 0000116846
95 | Лист 6х450х1020 ГОСТ 19903-2015 | кг | 120 | 120 | 144 | 43.2 | 6220.8 | 43.2 |  | 43.2 | май- июнь 2025 |  | 021-19-АС. Л.15. |  | 1100012297 | СТАЛЬ ЛИСТОВАЯ 3СП 6,0 ГОСТ 19903-74 | поз.25 | Т |  | 0000116846
96 | Песчанно-гравийная смесь | м3 | 1090 | 1090 | 1308 | 0.68 | 889.44 | 0.68 |  |  | май- июнь 2025 |  | 021-19-АС. Л.15. | ЮКБ00095035 | 1100080334 | Смесь песчано-гравийная ПГС природная ГОСТ 23735-14 | поз.26 | М3 |  |  |  | 1500001991
1: 97; 2.: Опора ОП-4,5 (8 шт) |  | 021-19-АС. Л.15.
98 | Швеллер 6,5 ГОСТ 8240-97, L=300 мм ГОСТ 8240-97 | кг | 135 | 135 | 162 | 1.77 | 286.74 | 1.77 |  | 1.77 | май- июнь 2025 |  | 021-19-АС. Л.15. |  | 1100072064 | ШВЕЛЛЕР 6,5У ГОСТ 8240-97 | 0,002 | т | АС | 0000116846
99 | Лист 10х600х300 ГОСТ 19903-2015 | кг | 120 | 120 | 144 | 14.1 | 2030.4 | 14.1 |  | 14.1 | май- июнь 2025 |  | 021-19-АС. Л.15. |  | 1100023092 | СТАЛЬ ЛИСТОВАЯ 10 ГОСТ 19903-74 | поз.16 | Т |  | 0000116846
100 | Лист 10х350х350, С245-4 ГОСТ 19903-2015 | кг | 120 | 120 | 144 | 4.92 | 708.48 | 4.92 |  | 4.92 | май- июнь 2025 |  | 021-19-АС. Л.15. |  | 1100023092 | СТАЛЬ ЛИСТОВАЯ 10 ГОСТ 19903-74 | поз.16 | Т |  | 0000116846
101 | Анкер-распорный БСР М10х100 | шт | 79 | 79 | 94.8 | 32 | 3033.6 | 32 |  | 32 | май- июнь 2025 |  | 021-19-АС. Л.15. |  | 1100026255 | БОЛТ БСР 10Х100 | 4 | шт | ас | 0000116846
102 | Грунтовка ГФ-021 | кг | 114 | 114 | 136.8 | 0.53 | 72.504 |  | 0.53 |  | май- июнь 2025 |  | 021-19-АС. Л.15. |  | 1100022053 | ГРУНТОВКА ГФ-021 | поз.28 | КГ |  | 0000116846 |  | 1200003973 |  | проверено 051222 в резерве.
103 | Эмаль ПФ-115 (черная) | кг | 125 | 125 | 150 | 1.67 | 250.5 |  | 1.67 |  | май- июнь 2025 |  | 021-19-АС. Л.15. | ЮКБ00056600 | 1100001965 | Эмаль алкидная ПФ-115 черная | поз.29 | КГ |  | 0000116846
104 | Горячая битумная мастика (S=9,2 м2) | кг | 85 | 85 | 102 | 64.4 | 6568.8 | 64.4 |  | 64.4 | май- июнь 2025 |  | 021-19-АС. Л.15. |  | 1100050889 | МАСТИКА БИТУМНАЯ ГИДРОИЗОЛЯЦИОННАЯ ПОЛИМЕРНАЯ ГОСТ 30693-00 | поз.14 | кг | АС | 0000116846
1: 105; 2.: Кабельная эстакада (РД №021-19-АС, лист 16) |  | 021-19-АС. Л.16.
1: 106; 2.: Свая Ст1 (10 шт) |  | 021-19-АС. Л.16.
107 | Песчанно-гравийная смесь | м3 | 1090 | 1090 | 1308 | 1.8 | 2354.4 | 1.8 |  |  | май- июнь 2025 |  | 021-19-АС. Л.16. | ЮКБ00095035 | 1100080334 | Смесь песчано-гравийная ПГС природная ГОСТ 23735-14 | поз.26 | М3 |  |  |  | 1500001991
108 | Труба диам.159х6, L=4200 мм ГОСТ 10704-91 | кг | 120 | 120 | 144 | 951 | 136944 | 951 |  | 951 | май- июнь 2025 |  | 021-19-АС. Л.16. | ЮКБ00097941 | 1100082320 | Труба металлическая 159x6 ст.3сп В без покрытия ГОСТ 10704-91 | поз.130 | Т |  | 0000116846 |  | 1500001991
109 | Лист 6х350х500 ГОСТ 19903-2015 | кг | 120 | 120 | 144 | 82 | 11808 | 82 |  | 82 | май- июнь 2025 |  | 021-19-АС. Л.16. |  | 1100012297 | СТАЛЬ ЛИСТОВАЯ 3СП 6,0 ГОСТ 19903-74 | поз.25 | Т |  | 0000116846
110 | Горячая битумная мастика (S=9,2 м2) | кг | 85 | 85 | 102 | 29.4 | 2998.8 | 29.4 |  | 29.4 | май- июнь 2025 |  | 021-19-АС. Л.16. |  | 1100050889 | МАСТИКА БИТУМНАЯ ГИДРОИЗОЛЯЦИОННАЯ ПОЛИМЕРНАЯ ГОСТ 30693-00 | поз.14 | кг | АС | 0000116846
1: 111; 2.: Стойка Ст 1 (10 шт) |  | 021-19-АС. Л.16.
112 | Труба диам.159х6, L=2900 мм ГОСТ 10704-91 | кг | 120 | 120 | 144 | 656.6 | 94550.4 | 656.6 |  | 656.6 | май- июнь 2025 |  | 021-19-АС. Л.16. | ЮКБ00097941 | 1100082320 | Труба металлическая 159x6 ст.3сп В без покрытия ГОСТ 10704-91 | поз.130 | Т |  | 0000116846 |  | 1500001991
113 | Лист 10х200х200 ГОСТ 19903-2015 | кг | 120 | 120 | 144 | 31.4 | 4521.6 | 31.4 |  | 31.4 | май- июнь 2025 |  | 021-19-АС. Л.16. |  | 1100023092 | СТАЛЬ ЛИСТОВАЯ 10 ГОСТ 19903-74 | поз.16 | Т |  | 0000116846
114 | Лист 8х140х200, С245-4 ГОСТ 19903-2015 | кг | 120 | 120 | 144 | 70.4 | 10137.6 | 70.4 |  | 70.4 | май- июнь 2025 |  | 021-19-АС. Л.16. |  | 1100071948 | СТАЛЬ ЛИСТОВАЯ 8,0 ГОСТ 19903-2015 /С245 ГОСТ 27772-2015 | поз.15 | Т |  | 0000116846
115 | Лист 10х350х350 ГОСТ 19903-2015 | кг | 120 | 120 | 144 | 192.4 | 27705.6 | 192.4 |  | 192.4 | май- июнь 2025 |  | 021-19-АС. Л.16. |  | 1100023092 | СТАЛЬ ЛИСТОВАЯ 10 ГОСТ 19903-74 | поз.16 | Т |  | 0000116846
116 | Швеллер 16П L=200 ГОСТ 8240-97 | кг | 140 | 140 | 168 | 56.8 | 9542.4 | 37.64 | 19.16 |  | май- июнь 2025 |  | 021-19-АС. Л.16. | ЮКБ00097656 | 1100082120 | Швеллер 16П ст.С245 | поз.18 | Т |  | 0000116846 |  | 1500001991
117 | Грунтовка ГФ-021 (35,1кг) | кг | 114 | 114 | 136.8 | 4.2 | 574.56 |  | 4.2 |  | май- июнь 2025 |  | 021-19-АС. Л.16. |  | 1100022053 | ГРУНТОВКА ГФ-021 | поз.28 | КГ |  | 0000116846 |  | 1200003973 |  | проверено 051222 в резерве.
118 | Эмаль ПФ-115 (черная) | кг | 125 | 125 | 150 | 13.3 | 1995 |  | 13.3 |  | май- июнь 2025 |  | 021-19-АС. Л.16. | ЮКБ00056600 | 1100001965 | Эмаль алкидная ПФ-115 черная | поз.29 | КГ |  | 0000116846
1: 119; 2.: Стойка Стм-1 ЭКМ (РД №021-19-АС, лист 18) |  | 021-19-АС. Л.18.
120 | Щебень М600 фр.10-20 | м3 | 2950 | 2950 | 3540 | 0.014 | 49.56 |  | 0.014 |  | май- июнь 2025 |  | 021-19-АС. Л.18. |  | 1100044673 | ЩЕБЕНЬ ИЗВЕСТКОВЫЙ ФРАКЦИЯ 20-40 ММ М 600 | поз.11 | м3
121 | Песок средней крупности | м3 | 850 | 850 | 1020 | 0.13 | 132.6 | 0.13 |  |  | май- июнь 2025 |  | 021-19-АС. Л.18. | ЮКБ00037196 | 1100055576 | Песок средней крупности ГОСТ 8736-14 | поз.5 | м3 | АС |  |  | 1500001991
122 | Труба диам.89х5, L=3550мм ГОСТ 8732-78 | кг | 180 | 180 | 216 | 36.7 | 7927.2 |  | 36.7 |  | май- июнь 2025 |  | 021-19-АС. Л.18. |  | 1100053406 | ~ТРУБА НКТ 89Х6,5 ГРУППА Д Б/У | 57.84 | М | АС | 0000116846
123 | Лист 5х110х110 ГОСТ 19903-2015 | кг | 120 | 120 | 144 | 0.5 | 72 | 0.5 |  | 0.5 | май- июнь 2025 |  | 021-19-АС. Л.18. |  | 1100030814 | СТАЛЬ ЛИСТОВАЯ 5 ГОСТ 19903-74 | 0.006 | Т |  | 0000116846
124 | Лист 5х200х200 ГОСТ 19903-2015 | кг | 120 | 120 | 144 | 1.6 | 230.4 | 1.6 |  | 1.6 | май- июнь 2025 |  | 021-19-АС. Л.18. |  | 1100030814 | СТАЛЬ ЛИСТОВАЯ 5 ГОСТ 19903-74 | поз.130 | Т |  | 0000116846
125 | Лист 5х100х200 (4 шт) ГОСТ 19903-2015 | кг | 120 | 120 | 144 | 0.8 | 115.2 | 0.8 |  | 0.8 | май- июнь 2025 |  | 021-19-АС. Л.18. |  | 1100030814 | СТАЛЬ ЛИСТОВАЯ 5 ГОСТ 19903-74 | поз.130 | Т |  | 0000116846
126 | Лист 5х250х300 (2 шт) ГОСТ 19903-2015 | кг | 120 | 120 | 144 | 2.9 | 417.6 | 2.9 |  | 2.9 | май- июнь 2025 |  | 021-19-АС. Л.18. |  | 1100030814 | СТАЛЬ ЛИСТОВАЯ 5 ГОСТ 19903-74 | поз.130 | Т |  | 0000116846
127 | Глина | м3 | 1080 | 1080 | 1296 | 0.12 | 155.52 |  | 0.12 |  | май- июнь 2025 |  | 021-19-АС. Л.18. | [5 empty] | Малое количество
128 | Грунтовка ГФ-021 (1,2м2) | кг | 114 | 114 | 136.8 | 0.14 | 19.152 |  | 0.14 |  | май- июнь 2025 |  | 021-19-АС. Л.18. |  | 1100022053 | ГРУНТОВКА ГФ-021 | поз.28 | КГ |  | 0000116846 |  | 1200003973 |  | проверено 051222 в резерве.
129 | Эмаль ПФ-115 (черная) | кг | 125 | 125 | 150 | 0.5 | 75 |  | 0.5 |  | май- июнь 2025 |  | 021-19-АС. Л.18. | ЮКБ00056600 | 1100001965 | Эмаль алкидная ПФ-115 черная | поз.29 | КГ |  | 0000116846
1: 130; 2.: Монтаж опор под технологиснкие трубопроводы (РД №021-19-АС, лист 17) |  | 021-19-АС. Л.17.
1: 131; 2.: Опоры ОП 14, 17, 18, 19, 33-40, 50, 51, 51а, 52, 53, 63 (18 шт) |  | 021-19-АС. Л.17.
132 | Песчанно-гравийная смесь | м3 | 1090 | 1090 | 1308 | 9.18 | 12007.44 | 9.18 |  |  | май- июнь 2025 |  | 021-19-АС. Л.17. | ЮКБ00095035 | 1100080334 | Смесь песчано-гравийная ПГС природная ГОСТ 23735-14 | поз.26 | М3 |  |  |  | 1500001991
133 | Труба диам.159х6, L=4500мм, (18 шт) ГОСТ 10704-91 | кг | 120 | 120 | 144 | 1833.84 | 264072.96 | 1833.84 |  | 1833.84 | май- июнь 2025 |  | 021-19-АС. Л.17. | ЮКБ00097941 | 1100082320 | Труба металлическая 159x6 ст.3сп В без покрытия ГОСТ 10704-91 | поз.130 | Т |  | 0000116846 |  | 1500001991
134 | Лист 10х300х300 (18 шт) ГОСТ 19903-2015 | кг | 120 | 120 | 144 | 127.26 | 18325.44 | 127.26 |  | 127.26 | май- июнь 2025 |  | 021-19-АС. Л.17. |  | 1100023092 | СТАЛЬ ЛИСТОВАЯ 10 ГОСТ 19903-74 | поз.16 | Т |  | 0000116846
135 | Лист 6х350х500 ГОСТ 19903-2015 | кг | 120 | 120 | 144 | 147.6 | 21254.4 | 147.6 |  | 147.6 | май- июнь 2025 |  | 021-19-АС. Л.17. |  | 1100012297 | СТАЛЬ ЛИСТОВАЯ 3СП 6,0 ГОСТ 19903-74 | поз.25 | Т |  | 0000116846
1: 136; 2.: Опоры ОП 65-69 (5 шт) |  | 021-19-АС. Л.17.
137 | Песчанно-гравийная смесь | м3 | 1090 | 1090 | 1308 | 2.7 | 3531.6 | 2.7 |  |  | май- июнь 2025 |  | 021-19-АС. Л.17. | ЮКБ00095035 | 1100080334 | Смесь песчано-гравийная ПГС природная ГОСТ 23735-14 | поз.26 | М3 |  |  |  | 1500001991
138 | Труба диам.159х6, L=5500мм, (5 шт) ГОСТ 10704-91 | кг | 120 | 120 | 144 | 622.6 | 89654.4 | 622.6 |  | 622.6 | май- июнь 2025 |  | 021-19-АС. Л.17. | ЮКБ00097941 | 1100082320 | Труба металлическая 159x6 ст.3сп В без покрытия ГОСТ 10704-91 | поз.130 | Т |  | 0000116846 |  | 1500001991
139 | Лист 10х300х300 (5 шт) ГОСТ 19903-2015 | кг | 120 | 120 | 144 | 35.35 | 5090.4 | 35.35 |  | 35.35 | май- июнь 2025 |  | 021-19-АС. Л.17. |  | 1100023092 | СТАЛЬ ЛИСТОВАЯ 10 ГОСТ 19903-74 | поз.16 | Т |  | 0000116846
140 | Лист 6х350х500 ГОСТ 19903-2015 | кг | 120 | 120 | 144 | 41 | 5904 | 41 |  | 41 | май- июнь 2025 |  | 021-19-АС. Л.17. |  | 1100012297 | СТАЛЬ ЛИСТОВАЯ 3СП 6,0 ГОСТ 19903-74 | поз.25 | Т |  | 0000116846
141 | Швеллер 14П L=700мм (10шт) ГОСТ 8240-97 | кг | 140 | 140 | 168 | 86.1 | 14464.8 | 86.1 |  | 86.1 | май- июнь 2025 |  | 021-19-АС. Л.17. |  | 1100074248 | ШВЕЛЛЕР 14П ГОСТ 8240-89/ С235 ГОСТ-27772-2015 | поз.19 | Т |  | 0000116846
1: 142; 2.: Опоры ОП21,22 (2 шт) |  | 021-19-АС. Л.17.
143 | Песчанно-гравийная смесь | м3 | 1090 | 1090 | 1308 | 2.05 | 2681.4 | 2.05 |  |  | май- июнь 2025 |  | 021-19-АС. Л.17. | ЮКБ00095035 | 1100080334 | Смесь песчано-гравийная ПГС природная ГОСТ 23735-14 | поз.26 | М3 |  |  |  | 1500001991
144 | Труба диам.159х6, L=4500мм, (4 шт) ГОСТ 10704-91 | кг | 120 | 120 | 144 | 407.52 | 58682.88 | 407.52 |  | 391.34 | май- июнь 2025 |  | 021-19-АС. Л.17. | ЮКБ00097941 | 1100082320 | Труба металлическая 159x6 ст.3сп В без покрытия ГОСТ 10704-91 | поз.130 | Т |  | 0000116846 |  | 1500001991
145 | Лист 10х300х300 (4 шт) ГОСТ 19903-2015 | кг | 120 | 120 | 144 | 28.28 | 4072.32 | 28.28 |  | 28.28 | май- июнь 2025 |  | 021-19-АС. Л.17. |  | 1100023092 | СТАЛЬ ЛИСТОВАЯ 10 ГОСТ 19903-74 | поз.16 | Т |  | 0000116846
146 | Лист 6х350х500 ГОСТ 19903-2015 | кг | 120 | 120 | 144 | 32.8 | 4723.2 | 32.8 |  | 32.8 | май- июнь 2025 |  | 021-19-АС. Л.17. |  | 1100012297 | СТАЛЬ ЛИСТОВАЯ 3СП 6,0 ГОСТ 19903-74 | поз.25 | Т |  | 0000116846
147 | Швеллер 14П L=1600мм (4 шт) ГОСТ 8240-97 | кг | 140 | 140 | 168 | 78.72 | 13224.96 | 78.72 |  | 78.72 | май- июнь 2025 |  | 021-19-АС. Л.17. |  | 1100074248 | ШВЕЛЛЕР 14П ГОСТ 8240-89/ С235 ГОСТ-27772-2015 | поз.19 | Т |  | 0000116846
1: 148; 2.: Опоры ОП26 |  | 021-19-АС. Л.17.
149 | Песчанно-гравийная смесь | м3 | 1090 | 1090 | 1308 | 0.97 | 1268.76 | 0.97 |  |  | май- июнь 2025 |  | 021-19-АС. Л.17. | ЮКБ00095035 | 1100080334 | Смесь песчано-гравийная ПГС природная ГОСТ 23735-14 | поз.26 | М3 |  |  |  | 1500001991
150 | Труба диам.159х6, L=4500мм, (2 шт) ГОСТ 10704-91 | кг | 120 | 120 | 144 | 203.76 | 29341.44 | 203.76 |  |  | май- июнь 2025 |  | 021-19-АС. Л.17. | ЮКБ00097941 | 1100082320 | Труба металлическая 159x6 ст.3сп В без покрытия ГОСТ 10704-91 | поз.130 | Т |  |  |  | 1500001991
151 | Лист 10х300х300 (2 шт) ГОСТ 19903-2015 | кг | 120 | 120 | 144 | 14.14 | 2036.16 | 14.14 |  | 14.14 | май- июнь 2025 |  | 021-19-АС. Л.17. |  | 1100023092 | СТАЛЬ ЛИСТОВАЯ 10 ГОСТ 19903-74 | поз.16 | Т |  | 0000116846
152 | Лист 6х350х500 ГОСТ 19903-2015 | кг | 120 | 120 | 144 | 16.4 | 2361.6 | 16.4 |  | 16.4 | май- июнь 2025 |  | 021-19-АС. Л.17. |  | 1100012297 | СТАЛЬ ЛИСТОВАЯ 3СП 6,0 ГОСТ 19903-74 | поз.25 | Т |  | 0000116846
153 | Швеллер 14П L=1600мм (4 шт) ГОСТ 8240-97 | кг | 140 | 140 | 168 | 78.72 | 13224.96 | 78.72 |  | 78.72 | май- июнь 2025 |  | 021-19-АС. Л.17. |  | 1100074248 | ШВЕЛЛЕР 14П ГОСТ 8240-89/ С235 ГОСТ-27772-2015 | поз.19 | Т |  | 0000116846
1: 154; 2.: Связевой блок 1 |  | 021-19-АС. Л.17.
155 | Уголок 100х7х4730 (8 шт) ГОСТ19903-2015 | кг | 115 | 115 | 138 | 408.32 | 56348.16 | 408.32 |  | 408.32 | май- июнь 2025 |  | 021-19-АС. Л.17. |  | 1100026880 1100002141 | СТАЛЬ УГЛОВАЯ 100Х100Х7 СТАЛЬ УГЛОВАЯ 100Х100Х8 | 1,355 0,497 | Т | АС Всего 1,791т, 0,437 из наличия. | 0000116846 |  |  | Всего | 1791 | 165.987 | м | т 100х8
156 | Уголок 100х7х4800 (8 шт) ГОСТ19903-2015 | кг | 115 | 115 | 138 | 414.4 | 57187.2 | 414.4 |  | 414.4 | май- июнь 2025 |  | 021-19-АС. Л.17. |  | 1100026880 1100002141 | СТАЛЬ УГЛОВАЯ 100Х100Х7 СТАЛЬ УГЛОВАЯ 100Х100Х8 | поз.162 | Т |  | 0000116846 |  |  |  |  | 437
157 | Уголок 100х7х2400 (16 шт) ГОСТ19903-2015 | кг | 115 | 115 | 138 | 414.4 | 57187.2 | 414.4 |  | 414.4 | май- июнь 2025 |  | 021-19-АС. Л.17. |  | 1100026880 1100002141 | СТАЛЬ УГЛОВАЯ 100Х100Х7 СТАЛЬ УГЛОВАЯ 100Х100Х8 | поз.162 | Т |  | 0000116846
158 | Лист 10х150х300 (8 шт) ГОСТ 19903-2015 | кг | 120 | 120 | 144 | 28.24 | 4066.56 | 28.24 |  | 28.24 | май- июнь 2025 |  | 021-19-АС. Л.17. |  | 1100023092 | СТАЛЬ ЛИСТОВАЯ 10 ГОСТ 19903-74 | поз.16 | Т |  | 0000116846
159 | Лист 10х200х880 ГОСТ 19903-2015 | кг | 120 | 120 | 144 | 27.64 | 3980.16 | 27.64 |  | 27.64 | май- июнь 2025 |  | 021-19-АС. Л.17. |  | 1100023092 | СТАЛЬ ЛИСТОВАЯ 10 ГОСТ 19903-74 | поз.16 | Т |  | 0000116846
1: 160; 2.: Связевой блок 2 |  | 021-19-АС. Л.17.
161 | Уголок 100х7х2090 (8 шт) ГОСТ19903-2015 | кг | 115 | 115 | 138 | 180.4 | 24895.2 | 180.4 |  | 180.4 | май- июнь 2025 |  | 021-19-АС. Л.17. |  | 1100026880 1100002141 | СТАЛЬ УГЛОВАЯ 100Х100Х7 СТАЛЬ УГЛОВАЯ 100Х100Х8 | поз.162 | Т |  | 0000116846
162 | Уголок 100х7х1020 (16 шт) ГОСТ19903-2015 | кг | 115 | 115 | 138 | 176.16 | 24310.08 | 176.16 |  | 176.16 | май- июнь 2025 |  | 021-19-АС. Л.17. |  | 1100026880 1100002141 | СТАЛЬ УГЛОВАЯ 100Х100Х7 СТАЛЬ УГЛОВАЯ 100Х100Х8 | поз.162 | Т |  | 0000116846
163 | Уголок 100х7х2280 (8 шт) ГОСТ19903-2015 | кг | 115 | 115 | 138 | 196.8 | 27158.4 | 196.8 |  | 196.8 | май- июнь 2025 |  | 021-19-АС. Л.17. |  | 1100026880 1100002141 | СТАЛЬ УГЛОВАЯ 100Х100Х7 СТАЛЬ УГЛОВАЯ 100Х100Х8 | поз.162 | Т |  | 0000116846
164 | Лист 10х150х300 (8 шт) ГОСТ 19903-2015 | кг | 120 | 120 | 144 | 28.24 | 4066.56 | 28.24 |  | 28.24 | май- июнь 2025 |  | 021-19-АС. Л.17. |  | 1100023092 | СТАЛЬ ЛИСТОВАЯ 10 ГОСТ 19903-74 | поз.16 | Т |  | 0000116846
165 | Лист 10х200х880 ГОСТ 19903-2015 | кг | 120 | 120 | 144 | 18.84 | 2712.96 | 18.84 |  | 18.84 | май- июнь 2025 |  | 021-19-АС. Л.17. |  | 1100023092 | СТАЛЬ ЛИСТОВАЯ 10 ГОСТ 19903-74 | поз.16 | Т |  | 0000116846
1: 166; 2.: Прогоны |  | 021-19-АС. Л.17.
167 | Уголок 50х5 L=100м ГОСТ19903-2015 | кг | 115 | 115 | 138 | 377 | 52026 | 377 |  |  | май- июнь 2025 |  | 021-19-АС. Л.17. | ЮКБ00050891 | 1100080402 | Уголок металлический 50x5 ст.3 ГОСТ 8509-93 | поз.21 | Т |  |  |  | 1500001991
1: 168; 2.: Неподвижная опоры ОП15 |  | 021-19-АС. Л.17.
169 | Песчанно-гравийная смесь С7 | м3 | 3500 | 3500 | 4200 | 1.34 | 5628 | 1.34 |  |  | май- июнь 2025 |  | 021-19-АС. Л.17. | ЮКБ00095035 | 1100080334 | Смесь песчано-гравийная ПГС природная ГОСТ 23735-14 | поз.26 | М3 |  |  |  | 1500001991
170 | Труба диам.219х8, L=4500мм, (2 шт) ГОСТ 10704-91 | кг | 130 | 130 | 156 | 374.6 | 58437.6 | 374.6 |  | 374.6 | май- июнь 2025 |  | 021-19-АС. Л.17. |  | 1100076507 | ТРУБА 219Х8,0 СТ.09Г2С-6 ГОСТ 10704-91 | 0.375 | Т | ас | 0000116846
171 | Лист 10х300х300 (2 шт) ГОСТ 19903-2015 | кг | 120 | 120 | 144 | 14.14 | 2036.16 | 14.14 |  | 14.14 | май- июнь 2025 |  | 021-19-АС. Л.17. |  | 1100023092 | СТАЛЬ ЛИСТОВАЯ 10 ГОСТ 19903-74 | поз.16 | Т |  | 0000116846
172 | Лист 6х450х688 ГОСТ 19903-2015 | кг | 120 | 120 | 144 | 29.16 | 4199.04 | 29.16 |  | 29.16 | май- июнь 2025 |  | 021-19-АС. Л.17. |  | 1100012297 | СТАЛЬ ЛИСТОВАЯ 3СП 6,0 ГОСТ 19903-74 | поз.25 | Т |  | 0000116846
173 | Швеллер 14П L=1600мм (2 шт) ГОСТ 8240-97 | кг | 140 | 140 | 168 | 39.36 | 6612.48 | 39.36 |  | 39.36 | май- июнь 2025 |  | 021-19-АС. Л.17. |  | 1100074248 | ШВЕЛЛЕР 14П ГОСТ 8240-89/ С235 ГОСТ-27772-2015 | поз.19 | Т |  | 0000116846
1: 174; 2.: Неподвижная опоры ОП13, 20 |  | 021-19-АС. Л.17.
175 | Песчанно-гравийная смесь | м3 | 1090 | 1090 | 1308 | 1.6 | 2092.8 | 1.6 |  |  | май- июнь 2025 |  | 021-19-АС. Л.17. | ЮКБ00095035 | 1100080334 | Смесь песчано-гравийная ПГС природная ГОСТ 23735-14 | поз.26 | М3 |  |  |  | 1500001991
176 | Труба диам.325х8, L=4500мм, (2 шт) ГОСТ 10704-91 | кг | 130 | 130 | 156 | 562.8 | 87796.8 | 562.8 |  | 562.8 | май- июнь 2025 |  | 021-19-АС. Л.17. |  | 1100034427 | ТРУБА ЭЛЕКТРОСВАРНАЯ 325Х8 ГОСТ 10705-91 | поз.100 | Т |  | 0000116846
177 | Лист 10х600х600 (2 шт) ГОСТ 19903-2015 | кг | 120 | 120 | 144 | 56.52 | 8138.88 | 56.52 |  | 56.52 | май- июнь 2025 |  | 021-19-АС. Л.17. |  | 1100023092 | СТАЛЬ ЛИСТОВАЯ 10 ГОСТ 19903-74 | поз.16 | Т |  | 0000116846
178 | Лист 6х450х1020 ГОСТ 19903-2015 | кг | 120 | 120 | 144 | 43.2 | 6220.8 | 43.2 |  | 43.2 | май- июнь 2025 |  | 021-19-АС. Л.17. |  | 1100012297 | СТАЛЬ ЛИСТОВАЯ 3СП 6,0 ГОСТ 19903-74 | поз.25 | Т |  | 0000116846
1: 179; 2.: Неподвижная опоры ОП23, 29 |  | 021-19-АС. Л.17.
180 | Песчанно-гравийная смесь | м3 | 1090 | 1090 | 1308 | 1.6 | 2092.8 | 1.6 |  |  | май- июнь 2025 |  | 021-19-АС. Л.17. | ЮКБ00095035 | 1100080334 | Смесь песчано-гравийная ПГС природная ГОСТ 23735-14 | поз.26 | М3 |  |  |  | 1500001991
181 | Труба диам.325х8, L=4500мм, (2 шт) ГОСТ 10704-91 | кг | 130 | 130 | 156 | 562.8 | 87796.8 | 562.8 |  | 562.8 | май- июнь 2025 |  | 021-19-АС. Л.17. |  | 1100034427 | ТРУБА ЭЛЕКТРОСВАРНАЯ 325Х8 ГОСТ 10705-91 | поз.100 | Т |  | 0000116846
182 | Лист 10х400х400 (2 шт) ГОСТ 19903-2015 | кг | 120 | 120 | 144 | 25.12 | 3617.28 | 25.12 |  | 25.12 | май- июнь 2025 |  | 021-19-АС. Л.17. |  | 1100023092 | СТАЛЬ ЛИСТОВАЯ 10 ГОСТ 19903-74 | поз.16 | Т |  | 0000116846
183 | Лист 6х450х1020 ГОСТ 19903-2015 | кг | 120 | 120 | 144 | 43.2 | 6220.8 | 43.2 |  | 43.2 | май- июнь 2025 |  | 021-19-АС. Л.17. |  | 1100012297 | СТАЛЬ ЛИСТОВАЯ 3СП 6,0 ГОСТ 19903-74 | поз.25 | Т |  | 0000116846
1: 184; 2.: Неподвижная опоры ОП51 |  | 021-19-АС. Л.17.
185 | Песчанно-гравийная смесь | м3 | 1090 | 1090 | 1308 | 1.5 | 1962 | 1.5 |  |  | май- июнь 2025 |  | 021-19-АС. Л.17. | ЮКБ00095035 | 1100080334 | Смесь песчано-гравийная ПГС природная ГОСТ 23735-14 | поз.26 | М3 |  |  |  | 1500001991
186 | Труба диам.325х8, L=4500мм, (2 шт) ГОСТ 10704-91 | кг | 130 | 130 | 156 | 374.6 | 58437.6 | 374.6 |  | 374.6 | май- июнь 2025 |  | 021-19-АС. Л.17. |  | 1100034427 | ТРУБА ЭЛЕКТРОСВАРНАЯ 325Х8 ГОСТ 10705-91 | поз.100 | Т |  | 0000116846
187 | Лист 10х300х300 (2 шт) ГОСТ 19903-2015 | кг | 120 | 120 | 144 | 14.14 | 2036.16 | 14.14 |  | 14.14 | май- июнь 2025 |  | 021-19-АС. Л.17. |  | 1100023092 | СТАЛЬ ЛИСТОВАЯ 10 ГОСТ 19903-74 | поз.16 | Т |  | 0000116846
188 | Лист 6х450х1020 ГОСТ 19903-2015 | кг | 120 | 120 | 144 | 43.2 | 6220.8 | 43.2 |  | 43.2 | май- июнь 2025 |  | 021-19-АС. Л.17. |  | 1100012297 | СТАЛЬ ЛИСТОВАЯ 3СП 6,0 ГОСТ 19903-74 | поз.25 | Т |  | 0000116846
189 | Швеллер 14П L=1600мм (2 шт) ГОСТ 8240-97 | кг | 140 | 140 | 168 | 39.36 | 6612.48 | 39.36 |  | 39.36 | май- июнь 2025 |  | 021-19-АС. Л.17. |  | 1100074248 | ШВЕЛЛЕР 14П ГОСТ 8240-89/ С235 ГОСТ-27772-2015 | поз.19 | Т |  | 0000116846
1: 190; 2.: Неподвижная опоры ОП 64, 68 |  | 021-19-АС. Л.17.
191 | Песчанно-гравийная смесь | м3 | 1090 | 1090 | 1308 | 1.56 | 2040.48 | 1.56 |  |  | май- июнь 2025 |  | 021-19-АС. Л.17. | ЮКБ00095035 | 1100080334 | Смесь песчано-гравийная ПГС природная ГОСТ 23735-14 | поз.26 | М3 |  |  |  | 1500001991
192 | Труба диам.325х8, L=5500мм, (2 шт) ГОСТ 10704-91 | кг | 130 | 130 | 156 | 687.94 | 107318.64 | 687.94 |  | 687.94 | май- июнь 2025 |  | 021-19-АС. Л.17. |  | 1100034427 | ТРУБА ЭЛЕКТРОСВАРНАЯ 325Х8 ГОСТ 10705-91 | поз.100 | Т |  | 0000116846
193 | Лист 10х600х600 (2 шт) ГОСТ 19903-2015 | кг | 120 | 120 | 144 | 56.52 | 8138.88 | 56.52 |  | 56.52 | май- июнь 2025 |  | 021-19-АС. Л.17. |  | 1100023092 | СТАЛЬ ЛИСТОВАЯ 10 ГОСТ 19903-74 | поз.16 | Т |  | 0000116846
194 | Лист 6х450х1020 ГОСТ 19903-2015 | кг | 120 | 120 | 144 | 43.2 | 6220.8 | 43.2 |  | 43.2 | май- июнь 2025 |  | 021-19-АС. Л.17. |  | 1100012297 | СТАЛЬ ЛИСТОВАЯ 3СП 6,0 ГОСТ 19903-74 | поз.25 | Т |  | 0000116846
195 | Грунтовка ГФ-021 (132,5м2) | кг | 114 | 114 | 136.8 | 11 | 1504.8 |  | 11 |  | май- июнь 2025 |  | 021-19-АС. Л.17. |  | 1100022053 | ГРУНТОВКА ГФ-021 | поз.28 | КГ |  | 0000116846 |  | 1200003973 |  | проверено 051222 в резерве.
196 | Эмаль ПФ-115 (черная) | кг | 125 | 125 | 150 | 35 | 5250 |  | 35 |  | май- июнь 2025 |  | 021-19-АС. Л.17. | ЮКБ00056600 | 1100001965 | Эмаль алкидная ПФ-115 черная | поз.29 | КГ |  | 0000116846
197 | Горячая битумная мастика (S=75 м2) | кг | 85 | 85 | 102 | 525 | 53550 | 525 |  | 525 | май- июнь 2025 |  | 021-19-АС. Л.17. |  | 1100050889 | МАСТИКА БИТУМНАЯ ГИДРОИЗОЛЯЦИОННАЯ ПОЛИМЕРНАЯ ГОСТ 30693-00 | поз.14 | кг | АС | 0000116846
198 | Площадка узла учета газа (РД №021-19-АС, лист 14)
199 | Лестница ЛГВ 45-18.9 Н=1600 мм, Серия 1.450.3-7.94-2 | шт | 24750 | 24750 | 29700 | 1 | 29700 |  | 1 |  | май- июнь 2025
200 | Ограждение лестничного марша ОЛГ 45-10.18 Н=1600мм, серия 1.405.3-.94-2 | шт | 4957 | 4957 | 5948.4 | 2 | 11896.8 |  | 2 |  | май- июнь 2025
201 | Лист 4х150мм, L=3600 ГОСТ 19903-2015 (отбойник) | кг | 120 | 120 | 144 | 17 | 2448 | 17 |  | 17 | май- июнь 2025 |  |  |  | 1100023087 | СТАЛЬ ЛИСТОВАЯ 4 ГОСТ 19903-74 | 0.018 | Т |  | 0000116846
202 | Швеллер 14 L=29,4м.п. ГОСТ 8240-97 | кг | 140 | 140 | 168 | 361.6 | 60748.8 | 361.6 |  | 361.6 | май- июнь 2025
203 | Швеллер 12 L=10,7м.п. ГОСТ 8240-97 | кг | 135 | 135 | 162 | 111.28 | 18027.36 | 52 | 59.28 | 52 | май- июнь 2025
204 | Лист ПВ1 506 S=14,6м2, ТУ 36.26.11-5-89 | кг | 180 | 180 | 216 | 239.8 | 51796.8 |  | 239.8 |  | май- июнь 2025
205 | Блок ФБС 24.4.6 ГОСТ 13579-78 | шт | 6190 | 6190 | 7428 | 6 | 44568 | 6 |  |  | май- июнь 2025 |  |  | ЮКБ00050336 | 1100083653 | Блок железобетонный ФБС24.4.6 2380x400x580 ГОСТ 13579-78 | 6 | шт |  |  |  | дозаявить | дозаявить
206 | Песок средней крупности | м3 | 710 | 710 | 852 | 0.77 | 656.04 |  | 0.77 |  | май- июнь 2025
207 | Плита тротуарная 8К.10 ГОСТ 17608-01 (1,0х1,0х0,1м) | шт | 2190 | 2190 | 2628 | 1 | 2628 |  | 1 |  | май- июнь 2025
208 | Ограждение ОГ1 L=12,8м.п.
209 | Уголок 50х5, L=12,8м.п., ГОСТ 8509-93 | кг | 115 | 115 | 138 | 48.64 | 6712.32 | 48.64 |  | 48.64 | май- июнь 2025 |  |  |  | 1100009817 | СТАЛЬ УГЛОВАЯ СТ.3ПС 50Х50Х5 | 0,181 | Т |  | 0000116846
210 | Уголок 25х3, L=25,6м.п., ГОСТ 8509-93 | кг | 80 | 80 | 96 | 28.16 | 2703.36 |  | 28.16 |  | май- июнь 2025
211 | Лист 4х150мм, L=12,8м.п. ГОСТ 19903-2015 | кг | 120 | 120 | 144 | 60.16 | 8663.04 | 1 | 59.16 | 1 | май- июнь 2025 |  |  |  | 1100023087 | СТАЛЬ ЛИСТОВАЯ 4 ГОСТ 19903-74 | п.208 | Т |  | 0000116846
212 | Уголок 50х5, L=1350, ГОСТ 8509-93 | кг | 115 | 115 | 138 | 137.7 | 19002.6 | 132.36 | 5.34 | 132.36 | май- июнь 2025 |  |  |  | 1100009817 | СТАЛЬ УГЛОВАЯ СТ.3ПС 50Х50Х5 | п.216 без № | Т |  | 0000116846
213 | Стойка СТ1 (10 шт)
214 | Труба 89х3, L=1340, ГОСТ 8732-78 | кг | 190 | 190 | 228 | 85.2 | 19425.6 |  | 85.2 |  | май- июнь 2025
215 | Лист 10х150х150, ГОСТ 19903-2015 | кг | 120 | 120 | 144 | 18 | 2592 | 18 |  | 18 | май- июнь 2025 |  |  |  | 1100023092 | СТАЛЬ ЛИСТОВАЯ 10 ГОСТ 19903-74 | поз.16 | Т |  | 0000116846
216 | Лист 10х300х300 ГОСТ 19903-2015 | кг | 120 | 120 | 144 | 71 | 10224 | 71 |  | 71 | май- июнь 2025 |  |  |  | 1100023092 | СТАЛЬ ЛИСТОВАЯ 10 ГОСТ 19903-74 | поз.16 | Т |  | 0000116846
217 | Лист 10х100х150 ГОСТ 19903-2015 | кг | 120 | 120 | 144 | 47.2 | 6796.8 | 47.2 |  | 47.2 | май- июнь 2025 |  |  |  | 1100023092 | СТАЛЬ ЛИСТОВАЯ 10 ГОСТ 19903-74 | поз.16 | Т |  | 0000116846
218 | Анкер-распорный БСР М 16х150 | шт | 165 | 165 | 198 | 40 | 7920 | 40 |  |  | май- июнь 2025 |  |  |  | 1100023110 | БОЛТ БСР 16Х150 | 40 | ШТ |  | 0000116846
219 | Грунтовка ГФ-021 (33м2) | кг | 114 | 114 | 136.8 | 4 | 547.2 |  | 4 |  | май- июнь 2025 |  | 021-19-АС. Л.15. |  | 1100022053 | ГРУНТОВКА ГФ-021 | поз.28 | КГ |  | 0000116846 |  | 1200003973
220 | Эмаль ПФ-115 (желтая) | кг | 125 | 125 | 150 | 4.2 | 630 |  | 4.2 |  | май- июнь 2025 |  | 021-19-АС. Л.15. | ЮКБ00056600 | 1100001965 | Эмаль алкидная ПФ-115 черная | поз.29 | КГ |  | 0000116846
221 | Эмаль ПФ-115 (черная) | кг | 125 | 125 | 150 | 8.3 | 1245 |  | 8.3 |  | май- июнь 2025 |  | 021-19-АС. Л.15. | ЮКБ00056600 | 1100001965 | Эмаль алкидная ПФ-115 черная | поз.29 | КГ |  | 0000116846
1: 222; 2.: Технологические решения (РД №021-19-ТХ) |  | 021-19-ТХ.
1: 223; 2.: Азот на продувку |  | 021-19-ТХ.
224 | Труба диам.57х5мм ГОСТ 8732-78/Ст.20, грВ ГОСТ 8731-74, L=22м | кг | 240 | 240 | 288 | 141.02 | 40613.76 | 141.02 |  | 141.02 | май- июнь 2025 |  | 021-19-ТХ. |  | 1100020082 | ТРУБА БЕСШОВНАЯ ГОРЯЧЕКАТАННАЯ СТ. 20 57Х5 ГОСТ 8732-78 | 0.491 | Т | ТХ | 0000116846
225 | Отвод 90-57х5-Ст.20 ГОСТ 17375-2001 | шт | 400 | 400 | 480 | 12 | 5760 | 12 |  | 12 | май- июнь 2025 |  | 021-19-ТХ. | ЮКБ00043875 | 1100081974 | Отвод П 90-57x6 ст.20 | 2 | ШТ | ТХ Всего 24-22 из наличия. | 0000116846 |  | 1500001991
226 | Опора 57-КХ-А11-Вст3пс, ОСТ 36-146-88 | шт | 1150 | 1150 | 1380 | 5 | 6900 | 5 |  | 5 | май- июнь 2025 |  | 021-19-ТХ. | ЮКБ00097676 | 1100082182 | Опора трубопровода 57-КХ-А11 ст.ВСт3пс ОСТ 36-146-88 | 2 | шт | ТХ всего 25-23 из наличия. | 0000116846 |  | 1500001991
227 | Тройник 57х5-Ст.20, ГОСТ 17376-2001 | шт | 600 | 600 | 720 | 3 | 2160 | 3 |  | 3 | май- июнь 2025 |  | 021-19-ТХ. |  | 1100031824 | ТРОЙНИК СТ.20 57Х5 | 1 | ШТ | ТХ Всего 8, 7 из наличия. | 0000116846
228 | Труба диам.57х5мм ГОСТ 8732-78/Ст.20, грВ ГОСТ 8731-74, L=58 м | м | 240 | 240 | 288 | 58 | 16704 | 58 |  | 58 | май- июнь 2025 |  | 021-19-ТХ. |  | 1100050706 1100055107 | ТРУБА БЕСШОВНАЯ ГОРЯЧЕКАТАННАЯ СТ.20 57Х5 ГОСТ 8732-78 С НАРУЖНОЙ УСИЛЕННОЙ ПОЛИ ТРУБА СТ.20 57Х6 ГОСТ 8732-78 В УСИЛЕННОЙ ИЗОЛЯЦИЯ ГОСТ Р 51164-98 (ТАБЛ. 1 КОНС | 56,16 1,84 | М | ТХ Всего 58м | 0000116846 |  |  | в изол.
1: 229; 2.: Футляр (диам.273х6, L=8м); 4.: 0; 5: 0; 6: 0; 8: 0; Подрядчиком (кол-во) 12: май- июнь 2025 |  | 021-19-ТХ.
230 | Труба электросварная ст. 20 273х6 с изоляцией экструдированным полиэтиленом тип усиленный | м | 6000 | 6000 | 7200 | 9 | 64800 | 9 |  | 9 | май- июнь 2025 |  | 021-19-ТХ. |  | 1100042959 | ТРУБА ЭЛЕКТРОСВАРНАЯ СТ. 20 273Х6 С ИЗОЛЯЦИЕЙ ЭКСТРУДИРОВАННЫМ ПОЛИЭТИЛЕНОМ ТИП | 9 | М | ТХ Футляр | 0000116846 |  |  | изм. колич. По АНКОР-481/22 от 15.05.2022 (соглас.футляр273). | изм.290422.
231 | Кольцо опорно-направляющее ПМТД ОКС-57/273 ТИП1 | шт | 790 | 790 | 948 | 8 | 7584 | 8 |  | 8 | май- июнь 2025 |  | 021-19-ТХ. |  | 1100055436 | КОЛЬЦО ОПОР.-НАПРАВЛ.ПМТД ОКС-57/273ТИП1 | 8 | ШТ |  | 0000116846 |  |  | изм.290422.
232 | Прокладка защитная под ОНК ЗП-ОНК-57 | шт | 130 | 130 | 156 | 8 | 1248 |  | 8 |  | май- июнь 2025 |  | 021-19-ТХ. |  |  | ПРОКЛАДКА ЗАЩИТНАЯ ПОД ОНК ЗП-ОНК-57 | 3 | ШТ | Не ставят. Не влазит. |  |  |  | изм.290422.
233 | Манжета герметизирующая МГ 57/273 А-3 ТИП 2 ТУ 2531-007-01297858-02 в комплекте с хомутами, стяжками и крепежом | шт | 1930 | 1930 | 2316 | 2 | 4632 | 2 |  | 2 | май- июнь 2025 |  | 021-19-ТХ. |  | 1100071174 | МАНЖЕТА ГЕРМЕТИЗИРУЮЩАЯ МГ 57/273 А-3 ТИП 2 ТУ 2531-007-01297858-02 В КОМПЛЕКТЕ С ХОМУТАМИ, СТЯЖКАМИ И КРЕПЕЖОМ | 2 | КМП |  | 0000116846 |  |  | изм.290422.
234 | Укрытие защитное манжеты герметизируюшей УЗМГ 57/273 ТУ 2296-009-01297858-2005 в комплекте с хомутами, стяжками и крепежом | шт | 2940 | 2940 | 3528 | 2 | 7056 | 2 |  | 2 | май- июнь 2025 |  | 021-19-ТХ. |  | 1100071173 | УКРЫТИЕ ЗАЩИТНОЕ МАНЖЕТЫ ГЕРМЕТИЗИРУЮЩЕЙ УЗМГ 57/273 ТУ 2296-009-01297858-2005 В КОМПЛЕКТЕ С ХОМУТАМИ, СТЯЖКАМИ И КРЕПЕЖОМ | 2 | КМП |  | 0000116846 |  |  | изм.290422.
1: 235; 2.: Топливный газ на продувку; 4.: 0; 5: 0; 6: 0; 8: 0; Подрядчиком (кол-во) 12: май- июнь 2025 |  | 021-19-ТХ.
236 | Труба диам.57х5мм ГОСТ 8732-78/Ст.20, грВ ГОСТ 8731-74, L=40 м | кг | 240 | 240 | 288 | 256.4 | 73843.2 | 256.4 |  | 256.4 | май- июнь 2025 |  | 021-19-ТХ. |  | 1100020082 | ТРУБА БЕСШОВНАЯ ГОРЯЧЕКАТАННАЯ СТ. 20 57Х5 ГОСТ 8732-78 | поз.249 | Т |  | 0000116846
237 | Отвод 90-57х5-Ст.20 ГОСТ 17375-2001 | шт | 400 | 400 | 480 | 5 | 2400 | 5 |  | 5 | май- июнь 2025 |  | 021-19-ТХ. | ЮКБ00043875 | 1100081974 | Отвод П 90-57x6 ст.20 | поз.250 | ШТ |  | 0000116846 |  | 1500001991
238 | Опора 57-КХ-А11-Вст3пс, ОСТ 36-146-88 | шт | 1150 | 1150 | 1380 | 12 | 16560 | 12 |  | 12 | май- июнь 2025 |  | 021-19-ТХ. | ЮКБ00097676 | 1100082182 | Опора трубопровода 57-КХ-А11 ст.ВСт3пс ОСТ 36-146-88 | поз.251 | шт | ТХ | 0000116846 |  | 1500001991
239 | Тройник 57х5-Ст.20, ГОСТ 17376-2001 | шт | 600 | 600 | 720 | 4 | 2880 | 4 |  | 4 | май- июнь 2025 |  | 021-19-ТХ. |  | 1100031824 | ТРОЙНИК СТ.20 57Х5 | поз.252 | ШТ |  | 0000116846
240 | Топливный газ из ДЕ-2 в ТГР
241 | Труба диам.114х6мм ГОСТ 8732-78/Ст.20, грВ ГОСТ 8731-74, L=26 м | кг | 240 | 240 | 288 | 415.48 | 119658.24 | 415.48 |  | 415.48 | май- июнь 2025 |  | 021-19-ТХ. | ЮКБ00032003 | 1100000346 | Труба металлическая 114x6 ст.20 В ГОСТ 8732-78 | 0.284 | Т | ТХ Всего 0,95т, 0,666 из наличия. | 0000116846
242 | Отвод 90-114х6-Ст.20 ГОСТ 17375-2001 | шт | 1400 | 1400 | 1680 | 4 | 6720 | 4 |  |  | май- июнь 2025 |  | 021-19-ТХ. | ЮКБ00043870 | 1100080459 | Отвод П 90-114x6 ст.20 | 14 | ШТ | тх ГОСТ 17375-2001 |  |  | 1500001991
243 | Опора 114-КХ-А11-Вст3пс, ОСТ 36-146-88 | шт | 1830 | 1830 | 2196 | 6 | 13176 | 6 |  | 6 | май- июнь 2025 |  | 021-19-ТХ. |  | 1100077266 | ОПОРА КОРПУСНАЯ ХОМУТОВАЯ 114-КХ-А11-ВСТ3ПС ОСТ 36-146-88 | 14 | шт | ТХ | 0000116846
1: 244; 2.: Откачка из дренажной емкости ДЕ-2; 4.: 0; 5: 0; 6: 0; 8: 0; Подрядчиком (кол-во) 12: май- июнь 2025 |  | 021-19-ТХ.
245 | Труба диам.114х6мм ГОСТ 8732-78/Ст.20, грВ ГОСТ 8731-74, L=25,2 м | кг | 240 | 240 | 288 | 402.7 | 115977.6 | 402.7 |  | 402.7 | май- июнь 2025 |  | 021-19-ТХ. | ЮКБ00032003 | 1100000346 | Труба металлическая 114x6 ст.20 В ГОСТ 8732-78 | поз.265 | Т |  | 0000116846
246 | Отвод 90-114х6-Ст.20 ГОСТ 17375-2001 | шт | 1400 | 1400 | 1680 | 4 | 6720 | 4 |  |  | май- июнь 2025 |  | 021-19-ТХ. | ЮКБ00043870 | 1100080459 | Отвод П 90-114x6 ст.20 | поз.266 | ШТ |  |  |  | 1500001991
247 | Опора 114-КХ-А11-Вст3пс, ОСТ 36-146-88 | шт | 1830 | 1830 | 2196 | 6 | 13176 | 6 |  | 6 | май- июнь 2025 |  | 021-19-ТХ. |  | 1100077266 | ОПОРА КОРПУСНАЯ ХОМУТОВАЯ 114-КХ-А11-ВСТ3ПС ОСТ 36-146-88 | поз.267 | шт | ТХ | 0000116846
248 | Тройник 114х6-Ст.20 ГОСТ 17378-2001 | шт | 2100 | 2100 | 2520 | 4 | 10080 | 4 |  | 2 | май- июнь 2025 |  | 021-19-ТХ. | ЮКБ00047900 | 1100080876 | Тройник П 114x6-114x6 ст.09Г2С | 3 | ШТ | тх Всего 5, 2 из наличия. | 0000116846 |  | 1500001991
249 | Дренаж в емкость ДЕ-2
250 | Труба диам.89х4мм ГОСТ 8732-78/Ст.20, грВ ГОСТ 8731-74, L=20 м | кг | 240 | 240 | 288 | 167.8 | 48326.4 | 167.8 |  |  | май- июнь 2025 | РСЦ | 021-19-ТХ. |  | 1100064318 | ТРУБА СТАЛЬНАЯ БЕСШОВНАЯ 89Х4,5 ГОСТ 8734-75 / В СТ.20 ГОСТ 8733-74 | 0,225 | т | ТХ 24м |  |  | Заявить | Заявить
251 | Отвод 90-89х5-Ст.20 ГОСТ 17375-2001 | шт | 800 | 800 | 960 | 3 | 2880 | 3 |  | 3 | май- июнь 2025 | РСЦ | 021-19-ТХ. |  | 1100024163 | ОТВОД КРУТОИЗОГНУТЫЙ 90 ГРАДУСОВ 89Х5 | 3 | ШТ | тх | 0000116846
1: 252; 2.: Газ к ТГР-1 |  | 021-19-ТХ.
253 | Труба диам.325х9мм ГОСТ 8732-78/Ст.20, грВ ГОСТ 8731-74, L=22 м | кг | 240 | 240 | 288 | 1543.08 | 444407.04 | 1543.08 |  | 1543.08 | май- июнь 2025 |  | 021-19-ТХ. | ЮКБ00032234 | 1100082319 | Труба металлическая 325x9 ст.20 В ГОСТ 8732-78 | 0.4 | Т | ТХ 51м Всего 3,58-3,18 из наличия. | 0000116846 |  | 1500001991 | 51
254 | Отвод 90-325х9-Ст.20 ГОСТ 17375-2001 | шт | 18000 | 18000 | 21600 | 3 | 64800 | 3 |  | 3 | май- июнь 2025 |  | 021-19-ТХ. |  | 1100007275 | ОТВОД КРУТОИЗОГНУТЫЙ 90 ГРАДУСОВ 325Х10 17375-2001 | 8 | ШТ | тх | 0000116846
255 | Опора 325-КХ-А11-Вст3пс, ОСТ 36-146-88 | шт | 7960 | 7960 | 9552 | 6 | 57312 | 6 |  | 6 | май- июнь 2025 |  | 021-19-ТХ. |  | 1100055979 | ОПОРА КОРПУСНАЯ ХОМУТОВАЯ 325-КХ-АС11-СТ3ПС ОСТ 36-146-88 | 12 | шт | ТХ | 0000116846
256 | Тройник 325х10-Ст.20 ГОСТ 17378-2001 | шт | 18000 | 18000 | 21600 | 1 | 21600 | 1 |  | 1 | май- июнь 2025 |  | 021-19-ТХ. |  | 1100037130 | ТРОЙНИК 325Х10 ГОСТ 17376-2001 | 3 | шт | ТХ | 0000116846
1: 257; 2.: Газ от ТГР-1 |  | 021-19-ТХ.
258 | Труба диам.325х9мм ГОСТ 8732-78/Ст.20, грВ ГОСТ 8731-74, L=19 м | кг | 240 | 240 | 288 | 1332.66 | 383806.08 | 1332.66 |  | 1332.66 | май- июнь 2025 |  | 021-19-ТХ. | ЮКБ00032234 | 1100082319 | Труба металлическая 325x9 ст.20 В ГОСТ 8732-78 | поз.277 | Т | ТХ | 0000116846 |  | 1500001991
259 | Отвод 90-325х9-Ст.20 ГОСТ 17375-2001 | шт | 18000 | 18000 | 21600 | 3 | 64800 | 3 |  | 3 | май- июнь 2025 |  | 021-19-ТХ. |  | 1100038250 | ОТВОД КРУТОИЗОГНУТЫЙ СТ.20 90ГР 325Х9 ГОСТ 17375 | поз.278 | шт |  | 0000116846
260 | Опора 325-КХ-А11-Вст3пс, ОСТ 36-146-88 | шт | 7960 | 7960 | 9552 | 6 | 57312 | 6 |  | 6 | май- июнь 2025 |  | 021-19-ТХ. |  | 1100055979 | ОПОРА КОРПУСНАЯ ХОМУТОВАЯ 325-КХ-АС11-СТ3ПС ОСТ 36-146-88 | поз.279 | шт | ТХ | 0000116846
1: 261; 2.: Газ к ТГР-2 |  | 021-19-ТХ.
262 | Труба диам.273х7мм ГОСТ 8732-78/Ст.20, грВ ГОСТ 8731-74, L=21 м | кг | 240 | 240 | 288 | 964.32 | 277724.16 | 964.32 |  | 964.32 | май- июнь 2025 |  | 021-19-ТХ. |  | 1100023170 1100029160 | ТРУБА 273Х7 ГОСТ 8732-78 ТРУБА 273Х8 ГОСТ 8732-78 | 2,104 0,053 | Т | ТХ Всего 2,136т(46,5м), 0,206(4,5м) из наличия. | 0000116846 |  |  | 45.5 | м | 41 | м
263 | Отвод 90-273х8-Ст.20 ГОСТ 17375-2001 | шт | 16000 | 16000 | 19200 | 6 | 115200 | 6 |  | 6 | май- июнь 2025 |  | 021-19-ТХ. |  | 1100013236 | ОТВОД 90 ГРАДУСОВ 273Х8 ГОСТ 17375-2001 | 10 | ШТ | ТХ | 0000116846
264 | Опора 273-КХ-А11-Вст3пс, ОСТ 36-146-88 | шт | 6750 | 6750 | 8100 | 6 | 48600 | 6 |  | 6 | май- июнь 2025 |  | 021-19-ТХ. |  | 1100077271 | ОПОРА КОРПУСНАЯ ХОМУТОВАЯ 273-КХ-А11-ВСТ3ПС ОСТ 36-146-88 | 12 | шт | ТХ | 0000116846
265 | Тройник 273х10-Ст.20 ГОСТ 17378-2001 | шт | 16200 | 16200 | 19440 | 1 | 19440 | 1 |  | 1 | май- июнь 2025 |  | 021-19-ТХ. |  | 1100031937 | ТРОЙНИК 273Х10 | 1 | шт | тх | 0000116846
1: 266; 2.: Газ от ТГР-2 |  | 021-19-ТХ.
267 | Труба диам.273х7мм ГОСТ 8732-78/Ст.20, грВ ГОСТ 8731-74, L=24 м | кг | 240 | 240 | 288 | 1102.08 | 317399.04 | 1102.08 |  | 1102.08 | май- июнь 2025 |  | 021-19-ТХ. |  | 1100023170 1100029160 | ТРУБА 273Х7 ГОСТ 8732-78 ТРУБА 273Х8 ГОСТ 8732-78 | поз.286 | т |  | 0000116846
268 | Отвод 90-273х8-Ст.20 ГОСТ 17375-2001 | шт | 16000 | 16000 | 19200 | 2 | 38400 | 2 |  | 2 | май- июнь 2025 |  | 021-19-ТХ. |  | 1100013236 | ОТВОД 90 ГРАДУСОВ 273Х8 ГОСТ 17375-2001 | поз.287 | ШТ |  | 0000116846
269 | Опора 273-КХ-А11-Вст3пс, ОСТ 36-146-88 | шт | 6750 | 6750 | 8100 | 6 | 48600 | 6 |  | 6 | май- июнь 2025 |  | 021-19-ТХ. |  | 1100077271 | ОПОРА КОРПУСНАЯ ХОМУТОВАЯ 273-КХ-А11-ВСТ3ПС ОСТ 36-146-88 | поз.288 | шт | ТХ | 0000116846
1: 270; 2.: Площадка поз.1 Рекуператорная установка РУ-1 |  | 021-19-ТХ.
1: 271; 2.: Газ высокого давления в рекуператор |  | 021-19-ТХ.
272 | Тройник 159х8-Ст.20 | шт | 16200 | 16200 | 19440 | 2 | 38880 | 2 |  | 2 | май- июнь 2025 |  | 021-19-ТХ. |  | 1100010265 | ТРОЙНИК ТРУБНЫЙ МЕТАЛЛИЧЕСКИЙ 159Х6 | 2 | ШТ | ТХ | 0000116846
273 | Труба диам.159х6мм ГОСТ 10704-91/Ст.20, грВ ГОСТ 10705-80, L=18,5 | кг | 120 | 120 | 144 | 418.84 | 60312.96 | 418.84 |  | 418.84 | май- июнь 2025 |  | 021-19-ТХ. | ЮКБ00031996 | 1100012536 | Труба металлическая 159x6 ст.20 В ГОСТ 8732-78 | 0.759 | Т | ТХ | 0000116846
274 | Отвод 90-159х6-Ст.20 ГОСТ 17375-2001 | шт | 2500 | 2500 | 3000 | 4 | 12000 | 4 |  |  | май- июнь 2025 |  | 021-19-ТХ. | ЮКБ00043871 | 1100081795 | Отвод П 90-159x6 ст.20 | 4 | ШТ |  | 0000116846 |  | заявить | заявить
275 | Задвижка клиновая ЗКЛ2 150-16 DN150 PN 16кгс/см2, 30лс41нж1, в комплекте с ответными фланцами, прокладками и крепежом | шт | 68000 | 68000 | 81600 | 3 | 244800 | 3 |  | 3 | май- июнь 2025 |  | 021-19-ТХ. |  | 1100077260 | ЗАДВИЖКА КЛИНОВАЯ ФЛАНЦЕВАЯ 30ЛС41НЖ1 DN 150 PN 16 КГС/СМ2 ГЕРМ. КЛ. А С КОФ, ПРОКЛАДКАМИ И КРЕПЕЖОМ (ШПИЛЬКИ) | 5 | кмп | ТХ лс ГАЗ | 0000116846
276 | Опора 159-КХ-А11-Вст3пс, ОСТ 36-146-88 | шт | 3980 | 3980 | 4776 | 5 | 23880 | 5 |  | 5 | май- июнь 2025 |  | 021-19-ТХ. |  | 1100055982 | ОПОРА КОРПУСНАЯ ХОМУТОВАЯ 159-КХ-А11-СТ3ПС ОСТ 36-146-88 | 11 | шт | ТХ | 0000116846
277 | Клапан регулирующий фланцевый DN150 PN 16кгс/см2 с электроприводом, в комплекте с ответными фланцами, прокладками и крепежом (РД №021-19-ТХ.ОЛ3) | шт | 1614600 | 1614600 | 1937520 | 1 | 1937520 | 1 |  | оборуд. | май- июнь 2025 |  | 021-19-ТХ. |  | 1100077233 | КЛАПАН ЗАПОРНО-РЕГУЛИРУЮЩИЙ ФЛАНЦЕВЫЙ DN 150 PN 16КГС/СМ2 В КОМПЛЕКТЕ С ЭЛ. ПРИВОДОМ, КОФ, ПРОКЛАДКАМИ И КРЕПЕЖОМ (ШПИЛЬКИ) | 1 | кмп | 021-19-ТХ.ОЛ3 |  |  | 1500001902
1: 278; 2.: Газ низкого давления в рекуператор |  | 021-19-ТХ.
279 | Переход К108х6-89х6-Ст20, ГОСТ 17378-2001 | шт | 1100 | 1100 | 1320 | 2 | 2640 | 2 |  | 2 | май- июнь 2025 |  | 021-19-ТХ. |  | 1100007583 | ПЕРЕХОД КОНЦЕНТРИЧЕСКИЙ 108Х6-89Х6 | 2 | ШТ | ТХ | 0000116846
280 | Тройник 159х8-108х6Ст.20, ГОСТ 17376-2001 | шт | 1200 | 1200 | 1440 | 2 | 2880 | 2 |  | 2 | май- июнь 2025 |  | 021-19-ТХ. |  | 1100077280 | ТРОЙНИК ПЕРЕХОДНЫЙ 159Х8-108Х6 ГОСТ17376-2001 | 2 | ШТ | ТХ | 0000116846
281 | Отвод 90-89х6-Ст.20 ГОСТ 17375-2001 | шт | 950 | 950 | 1140 | 2 | 2280 | 2 |  |  | май- июнь 2025 |  | 021-19-ТХ. | ЮКБ00043839 | 1100080998 | Отвод П 90-89x6 ст.20 | 2 | ШТ | тх |  |  | 1500001991
282 | Задвижка клиновая ЗКЛ2 150-16 DN150 PN 16кгс/см2, 30лс41нж1, в комплекте с ответными фланцами, прокладками и крепежом | шт | 68000 | 68000 | 81600 | 2 | 163200 | 2 |  | 2 | май- июнь 2025 |  | 021-19-ТХ. |  | 1100077260 | ЗАДВИЖКА КЛИНОВАЯ ФЛАНЦЕВАЯ 30ЛС41НЖ1 DN 150 PN 16 КГС/СМ2 ГЕРМ. КЛ. А С КОФ, ПРОКЛАДКАМИ И КРЕПЕЖОМ (ШПИЛЬКИ) | поз.299 | кмп | ТХ лс ГАЗ | 0000116846
283 | Опора 159-КХ-А11-Вст3пс, ОСТ 36-146-88 | шт | 3980 | 3980 | 4776 | 6 | 28656 | 6 |  | 6 | май- июнь 2025 |  | 021-19-ТХ. |  | 1100055982 | ОПОРА КОРПУСНАЯ ХОМУТОВАЯ 159-КХ-А11-СТ3ПС ОСТ 36-146-88 | поз.300 | шт | ТХ | 0000116846
284 | Труба диам.159х6мм ГОСТ 10704-91/Ст.20, грВ ГОСТ 10705-80, L=15м | кг | 115 | 115 | 138 | 339.6 | 46864.8 | 339.6 |  | 339.6 | май- июнь 2025 |  | 021-19-ТХ. | ЮКБ00031996 | 1100012536 | Труба металлическая 159x6 ст.20 В ГОСТ 8732-78 | поз.297 | Т |  | 0000116846
285 | Переход К159х8-89х6-Ст20, ГОСТ 17378-2001 | шт | 1500 | 1500 | 1800 | 2 | 3600 | 2 |  | 1 | май- июнь 2025 |  | 021-19-ТХ. | ЮКБ00050638 | 1100032781 | Переход К 159x8-89x6 ст.20 | 1 | ШТ | ТХ Всего 2, 1 из наличия. | 0000116846 |  | 1500001991
286 | Труба 89х6 ГОСТ 8732-78/Ст.20, гр.В ГОСТ 8731-74, L=3,8м | кг | 240 | 240 | 288 | 174.5 | 50256 | 174.5 |  | 20 | май- июнь 2025 |  | 021-19-ТХ. | ЮКБ00032136 | 1100080446 | Труба металлическая 89x6 ст.20 В без покрытия ГОСТ 8732-78 | 0.155 | Т | ТХ Всего 0,175, 0,020 из наличия. | 0000116846 |  | 1500001991
287 | Опора 89-КХ-А12-Вст3пс, ОСТ 36-146-88 | шт | 20040 | 20040 | 24048 | 1 | 24048 | 1 |  | 1 | май- июнь 2025 |  | 021-19-ТХ. |  | 1100077239 | ОПОРА КОРПУСНАЯ ХОМУТОВАЯ 89-КХ-А12-ВСТ3ПС ОСТ 36-146-88 | 1 | шт | ТХ | 0000116846
288 | Задвижка клиновая ЗКЛ2 80-16 DN80 PN 16кгс/см2, 30лс41нж1, в комплекте с ответными фланцами, прокладками и крепежом | шт | 26000 | 26000 | 31200 | 1 | 31200 | 1 |  | 1 | май- июнь 2025 |  | 021-19-ТХ. |  | 1100077261 | ЗАДВИЖКА КЛИНОВАЯ ФЛАНЦЕВАЯ 30ЛС41НЖ1 DN 80 PN 16 КГС/СМ2 ГЕРМ. КЛ. А С КОФ, ПРОКЛАДКАМИ И КРЕПЕЖОМ (ШПИЛЬКИ) | 1 | кмп | ТХ лс ГАЗ | 0000116846
289 | Клапан регулирующий фланцевый DN150 PN 16кгс/см2 с электроприводом, в комплекте с ответными фланцами, прокладками и крепежом (РД №021-19-ТХ.ОЛ4) | шт | 1614600 | 1614600 | 1937520 | 1 | 1937520 | 1 |  | оборуд. | май- июнь 2025 |  | 021-19-ТХ. |  | 1100077233 | КЛАПАН ЗАПОРНО-РЕГУЛИРУЮЩИЙ ФЛАНЦЕВЫЙ DN 150 PN 16КГС/СМ2 В КОМПЛЕКТЕ С ЭЛ. ПРИВОДОМ, КОФ, ПРОКЛАДКАМИ И КРЕПЕЖОМ (ШПИЛЬКИ) | 1 | кмп | 021-19-ТХ.ОЛ4 |  |  | 1500001902
290 | Узел контроля коррозии | копл. | 99540 | 99540 | 119448 | 1 | 119448 | 1 |  | 1 | май- июнь 2025 |  | 021-19-ТХ. |  | 1100028594 | УЗЕЛ КОНТРОЛЯ КОРРОЗИИ | 3 | ШТ | ТХ По опросному листу | 0000116846
1: 291; 2.: Дренаж в емкость ДЕ-2 | РСЦ | 021-19-ТХ.
292 | Труба диам.89х4мм ГОСТ 8732-78/Ст.20, грВ ГОСТ 8731-74, L=1 м | кг | 240 | 240 | 288 | 8.39 | 2416.32 | 8.39 |  | 1м | май- июнь 2025 | РСЦ | 021-19-ТХ. |  | 1100049873 | ТРУБА БШГД 89Х6 ИЗОЛ. УС | 1 | М | ТХ ТУ 1462-024-43826012-01. Детали трубопроводов стальные приварные с внутренним полимерным покрытием. НПУ "ЗНОК и ППД" (с изм.1) |  |  | Заявить | Заявить в изол.
293 | Переход К-219х10-89х5-Ст.20 ГОСТ 17375-2001 | шт | 2300 | 2300 | 2760 | 1 | 2760 | 1 |  | 1 | май- июнь 2025 | РСЦ | 021-19-ТХ. |  | 1100049651 | ПЕРЕХОД КОН.ПК219Х10-89Х5 ГОСТ17378-2001 | 1 | ШТ | ТХ ТУ 1462-024-43826012-01. Детали трубопроводов стальные приварные с внутренним полимерным покрытием. НПУ "ЗНОК и ППД" (с изм.1) | 0000116846
294 | Откачка дренажной емкости ДЕ-2
295 | Клапан обратный поворотный 19с76нж КОП 100-16 У1 DN100 PN 16кгс/см2, в комплекте с ответстными фланцами, прокладками и крепежом | шт | 25000 | 25000 | 30000 | 1 | 30000 | 1 |  | 1 | май- июнь 2025 |  | 021-19-ТХ. |  | 1100054374 | КЛАПАН ОБРАТНЫЙ ПОВОРОТНЫЙ 19С76НЖ КОП 100-16 С КОМПЛЕКТОМ ОТВЕТНЫХ ФЛАНЦЕВ И КРЕПЕЖОМ | 1 | кмп | ТХ | 0000116846
296 | Задвижка клиновая ЗКЛ2 100-16 DN100 PN 16кгс/см2, 30лс41нж, в комплекте с ответными фланцами, прокладками и крепежом | шт | 68000 | 68000 | 81600 | 2 | 163200 | 2 |  |  | май- июнь 2025 |  | 021-19-ТХ. | ЮКБ00033619 | 1100080964 | Задвижка 100-16 30лс41нж ст.20ГЛ с КОФ кл.A ХЛ1 ручная | 2 | КМП | ТХ |  |  | 1500001991
297 | Отвод 90-114х6-Ст.20 ГОСТ 17375-2001 | шт | 1400 | 1400 | 1680 | 3 | 5040 | 3 |  |  | май- июнь 2025 |  | 021-19-ТХ. | ЮКБ00043870 | 1100080459 | Отвод П 90-114x6 ст.20 | поз.266 | ШТ |  |  |  | 1500001991
298 | Тройник 114х6Ст.20, ГОСТ 17376-2001 | шт | 2100 | 2100 | 2520 | 1 | 2520 | 1 |  |  | май- июнь 2025 |  | 021-19-ТХ. | ЮКБ00047900 | 1100080876 | Тройник П 114x6-114x6 ст.09Г2С | поз.272 | ШТ |  |  |  | 1500001991
299 | Переход К114х6-76х5-Ст20, ГОСТ 17378-2001 | шт | 1980 | 1980 | 2376 | 2 | 4752 | 2 |  | 2 | май- июнь 2025 |  | 021-19-ТХ. |  | 1100007572 | ПЕРЕХОД 114Х6-76Х5 | 2 | ШТ | ТХ | 0000116846
300 | Труба диам.114х6мм ГОСТ 8732-78/Ст.20, грВ ГОСТ 8731-74, L=4,5м | кг | 240 | 240 | 288 | 71.91 | 20710.08 | 71.91 |  | 71.91 | май- июнь 2025 |  | 021-19-ТХ. | ЮКБ00032003 | 1100000346 | Труба металлическая 114x6 ст.20 В ГОСТ 8732-78 | поз.265 | Т |  | 0000116846
301 | Опора 114-КХ-А11-Вст3пс, ОСТ 36-146-88 | шт | 1830 | 1830 | 2196 | 1 | 2196 | 1 |  | 1 | май- июнь 2025 |  | 021-19-ТХ. |  | 1100077266 | ОПОРА КОРПУСНАЯ ХОМУТОВАЯ 114-КХ-А11-ВСТ3ПС ОСТ 36-146-88 | поз.267 | шт | ТХ | 0000116846
302 | Бобышка БП1-М20х1,5-100 для установки ЭКМ-Сталь 20, ТУ 36-1118-84 | шт | 235 | 235 | 282 | 2 | 564 | 2 |  | 2 | май- июнь 2025 |  | 021-19-ТХ. |  | 1100048784 | БОБЫШКА БП22-20Х1,5-100СТ20 ТУ421817416124001 | 2 | шт | ТХ | 0000116846
303 | Газ из ДЕ-2 в ТГР
304 | Труба диам.114х6мм ГОСТ 8732-78/Ст.20, грВ ГОСТ 8731-74, L=2,5м | кг | 240 | 240 | 288 | 39.95 | 11505.6 | 39.95 |  | 39.95 | май- июнь 2025 |  | 021-19-ТХ. | ЮКБ00032003 | 1100000346 | Труба металлическая 114x6 ст.20 В ГОСТ 8732-78 | поз.265 | Т |  | 0000116846
305 | Огнепреградитель ОП-100, DN 100 PN 16кгс/см2, в комплекте с ответными фланцами, прокладками и крепежом | шт | 20500 | 20500 | 24600 | 1 | 24600 | 1 |  | 1 | май- июнь 2025 |  | 021-19-ТХ. |  | 1100076780 | ОГНЕПРЕГРАДИТЕЛЬ ОП-100ААН УХЛ1 С ОТВЕТНЫМИ ФЛАНЦАМИ, КРЕПЕЖОМ И ПРОКЛАДКАМИ | 1 | КМП | ТХ | 0000116846
306 | Отвод 90-114х6-Ст.20 ГОСТ 17375-2001 | шт | 1400 | 1400 | 1680 | 2 | 3360 | 2 |  |  | май- июнь 2025 |  | 021-19-ТХ. | ЮКБ00043870 | 1100080459 | Отвод П 90-114x6 ст.20 | поз.266 | ШТ |  |  |  | 1500001991
307 | Опора 114-КХ-А11-Вст3пс, ОСТ 36-146-88 | шт | 1830 | 1830 | 2196 | 1 | 2196 | 1 |  | 1 | май- июнь 2025 |  | 021-19-ТХ. |  | 1100077266 | ОПОРА КОРПУСНАЯ ХОМУТОВАЯ 114-КХ-А11-ВСТ3ПС ОСТ 36-146-88 | поз.267 | шт | ТХ | 0000116846
1: 308; 2.: Площадка поз.2 блока подготовки топливного газа БУТГ |  | 021-19-ТХ.
| Примечание: БУТГ № 1 входит в комплект поставки рекуператора № 1 (сущ.) | [9 empty] | май- июнь 2025
309 | Газ к БУТГ-1
310 | Труба диам.57х5 ГОСТ 8732-78/Ст.20, гр.В ГОСТ 8731-74, L=0,5м | кг | 240 | 240 | 288 | 3.2 | 921.6 | 3.2 |  | 3.2 | май- июнь 2025 |  | 021-19-ТХ. |  | 1100020082 | ТРУБА БЕСШОВНАЯ ГОРЯЧЕКАТАННАЯ СТ. 20 57Х5 ГОСТ 8732-78 | поз.249 | Т |  | 0000116846
311 | Отвод 90-57х6-Ст.20 ГОСТ 17375-2001 | шт | 550 | 550 | 660 | 2 | 1320 | 2 |  | 2 | май- июнь 2025 |  | 021-19-ТХ. | ЮКБ00043875 | 1100081974 | Отвод П 90-57x6 ст.20 | поз.250 | ШТ |  | 0000116846 |  | 1500001991
312 | Переход К-57х6-25х3-Ст.20 ГОСТ 17375-2002 | шт | 650 | 650 | 780 | 1 | 780 | 1 |  | 1 | май- июнь 2025 |  | 021-19-ТХ. |  | 1100031527 | ПЕРЕХОД КОНЦЕНТРИЧЕСКИЙ 57Х5,0-25Х3,0 ГОСТ 17378-2001 | 2 | ШТ | ТХ | 0000116846
313 | Опора 57-КХ-А11-Вст3пс, ОСТ 36-146-88 | шт | 1150 | 1150 | 1380 | 1 | 1380 | 1 |  | 1 | май- июнь 2025 |  | 021-19-ТХ. | ЮКБ00097676 | 1100082182 | Опора трубопровода 57-КХ-А11 ст.ВСт3пс ОСТ 36-146-88 | поз.251 | шт | ТХ | 0000116846 |  | 1500001991
314 | Газ от БУТГ-1
315 | Труба диам.57х5 ГОСТ 8732-78/Ст.20, гр.В ГОСТ 8731-74, L=0,5м | кг | 240 | 240 | 288 | 3.2 | 921.6 | 3.2 |  | 3.2 | май- июнь 2025 |  | 021-19-ТХ. |  | 1100020082 | ТРУБА БЕСШОВНАЯ ГОРЯЧЕКАТАННАЯ СТ. 20 57Х5 ГОСТ 8732-78 | поз.249 | Т |  | 0000116846
316 | Отвод 90-57х6-Ст.20 ГОСТ 17375-2001 | шт | 550 | 550 | 660 | 2 | 1320 | 2 |  | 2 | май- июнь 2025 |  | 021-19-ТХ. | ЮКБ00043875 | 1100081974 | Отвод П 90-57x6 ст.20 | поз.250 | ШТ |  | 0000116846 |  | 1500001991
317 | Переход К-57х6-25х3-Ст.20 ГОСТ 17375-2002 | шт | 650 | 650 | 780 | 1 | 780 | 1 |  | 1 | май- июнь 2025 |  | 021-19-ТХ. |  | 1100031527 | ПЕРЕХОД КОНЦЕНТРИЧЕСКИЙ 57Х5,0-25Х3,0 ГОСТ 17378-2001 | поз.338 | ШТ | ТХ | 0000116846
318 | Опора 57-КХ-А11-Вст3пс, ОСТ 36-146-88 | шт | 1150 | 1150 | 1380 | 1 | 1380 | 1 |  | 1 | май- июнь 2025 |  | 021-19-ТХ. | ЮКБ00097676 | 1100082182 | Опора трубопровода 57-КХ-А11 ст.ВСт3пс ОСТ 36-146-88 | поз.251 | шт | ТХ | 0000116846 |  | 1500001991
319 | Площадка поз.10 Рампа азотная
320 | Рампа разрядная азотная Рраз-1х10-200-50 Ш (РД №021-19-ТХ.ОЛ10) ТУ 3645-001-0178788492-2015 в комплекте: -баллоны с азотом стальные по ГОСТ 949-73, V=40л, P=150кгс/см2-10шт; -редуктор Q=50м3/час DN25 PN 200кгс/см2, в комплекте с ответными фланцами, прокладками и крепежом-1шт; -труба DN25-1шт; -заглушка DN25-1шт; -гибкая труба DN15-10шт; -клапан запорный муфтовой DN15, PN 160кгс/см2-10шт; -манометр-2шт. | компл. | 817580 | 817580 | 981096 | 1 | 981096 | 1 |  | оборуд. | май- июнь 2025 |  | 021-19-ТХ. |  | 5000017422 | РАМПА АЗОТНАЯ РРАЗ-1Х10-200-50 Ш 15,0/0...1,0МПА В КОМПЛЕКТЕ БАЛОНЫ АЗОТНЫЕ ГОСТ 949-73 - 10ШТ | 1 | кмп | 021-19-ТХ.ОЛ10 |  |  | 1500001902
321 | Азот на продувку в факельный коллектор
322 | Переход К-57х5-32х3-Ст.20 ГОСТ 17375-2002 | шт | 500 | 500 | 600 | 1 | 600 | 1 |  | 1 | май- июнь 2025 |  | 021-19-ТХ. |  | 1100012331 | ПЕРЕХОД КОНЦЕНТРИЧЕСКИЙ 57Х5-32Х3 | 1 | ШТ | ТХ | 0000116846
323 | Труба диам.57х5 ГОСТ 8732-78/Ст.20, гр.В ГОСТ 8731-74, L=2,5м | кг | 240 | 240 | 288 | 16.03 | 4616.64 | 16.03 |  | 16.03 | май- июнь 2025 |  | 021-19-ТХ. |  | 1100020082 | ТРУБА БЕСШОВНАЯ ГОРЯЧЕКАТАННАЯ СТ. 20 57Х5 ГОСТ 8732-78 | поз.249 | Т |  | 0000116846
324 | Труба диам. 32х4 ГОСТ 8732-78/Ст.20, гр.В ГОСТ 8731-75, L=0,1м | кг | 240 | 240 | 288 | 0.27 | 77.76 | 0.27 |  | 0.27 | май- июнь 2025 |  | 021-19-ТХ. |  | 1100064320 | Труба металлическая 32x4 ст.20 В ГОСТ 8734-75 | 0.001 | Т |  | 0000116846
325 | Клапан предохранительный СППК4-25-40 (17с14нж), в комплекте с ответными фланцами, прокладками и крепежом Рнастр=9,5кгс/см2, Nпр=1 | шт | 40000 | 40000 | 48000 | 1 | 48000 | 1 |  | 1 | май- июнь 2025 |  | 021-19-ТХ. |  | 1100021360 | КЛАПАН ПРЕДОХРАНИТЕЛЬНЫЙ СППК 4Р ДУ 25, РУ 40 С ПРУЖИНОЙ №1 | 1 | ШТ | С КОФ, | 0000116846 |  |  | СППК4Р-25-40 пруж. №1(8-16кгс/см2) | изм.РДотНиконова 290422.
326 | Отвод 90-57х5-Ст.20 ГОСТ 17375-2001 | шт | 400 | 400 | 480 | 3 | 1440 | 3 |  | 1 | май- июнь 2025 |  | 021-19-ТХ. | ЮКБ00043875 | 1100081974 | Отвод П 90-57x6 ст.20 | поз.250 | ШТ |  | 0000116846 |  | 1500001991
327 | Переход К-57х5-45х4-Ст.20 ГОСТ 17375-2002 | шт | 500 | 500 | 600 | 1 | 600 | 1 |  |  | май- июнь 2025 |  | 021-19-ТХ. |  | 1100036059 | ПЕРЕХОД КОНЦЕНТРИЧЕСКИЙ К 57Х5-45Х4 ГОСТ 17378-2001 | 1 | ШТ | ТХ | 0000116846
328 | Опора 57-КХ-А11-Вст3пс, ОСТ 36-146-88 | шт | 1150 | 1150 | 1380 | 2 | 2760 | 2 |  | 2 | май- июнь 2025 |  | 021-19-ТХ. | ЮКБ00097676 | 1100082182 | Опора трубопровода 57-КХ-А11 ст.ВСт3пс ОСТ 36-146-88 | поз.251 | шт | ТХ | 0000116846 |  | 1500001991
329 | Тройник 57х5-Ст.20, ГОСТ 17376-2001 | шт | 600 | 600 | 720 | 1 | 720 | 1 |  | 1 | май- июнь 2025 |  | 021-19-ТХ. |  | 1100031824 | ТРОЙНИК СТ.20 57Х5 | поз.252 | ШТ |  | 0000116846
330 | Вентильный блок 2В-05-05-КМЧ2 | шт | 9850 | 9850 | 11820 | 1 | 11820 | 1 |  | 1 | май- июнь 2025 |  | 021-19-ТХ. |  | 1100077242 | БЛОК ВЕНТИЛЬНЫЙ 2В-05-05-КМЧ2 ГАЗ | 1 | шт | ТХ | 0000116846
331 | Бобышка 1-1М20х1,5-60-09Г2С | шт | 432 | 432 | 518.4 | 1 | 518.4 | 1 |  | 1 | май- июнь 2025 |  | 021-19-ТХ. |  | 1100077229 | БОБЫШКА 1-1-М20Х1,5-60-09Г2С | 1 | ШТ | ТХ | 0000116846
332 | Площадка поз.4.1, 4.2 трубных газовых расширителей ТГР-1, ТГР-2
333 | Трубный газовый расширитель ТГР-1 для выделения капеллярной жидкости из газа, сбрасываемого на факел D=500 мм, Ррасч.=0,6МПа (РД №021-19-ТХ.ОЛ1) | шт | 1629600 | 1629600 | 1955520 | 1 | 1955520 | 1 |  | 1оборуд. | май- июнь 2025 |  | 021-19-ТХ. |  | 5000017428 | РАСШИРИТЕЛЬ ТРУБНЫЙ ГАЗОВЫЙ ТГР-500УХЛ1 D-500ММ P РАСЧ.-0,6МПА В КОМПЛЕКТЕ С КОФ, ПРОКЛАДКАМИ И КРЕПЕЖОМ | 1 | кмп | 021-19-ТХ.ОЛ1 |  |  | 1500001902 | 2500
334 | Трубный газовый расширитель ТГР-2 для выделения капеллярной жидкости из газа, сбрасываемого на факел D=400 мм, Ррасч.=0,6МПа (РД №021-19-ТХ.ОЛ2) | шт | 1471500 | 1471500 | 1765800 | 1 | 1765800 | 1 |  | 1оборуд. | май- июнь 2025 |  | 021-19-ТХ. |  | 5000017423 | РАСШИРИТЕЛЬ ТРУБНЫЙ ГАЗОВЫЙ ТГР-400УХЛ1 D-400ММ P РАСЧ.-0,6МПА В КОМПЛЕКТЕ С КОФ, ПРОКЛАДКАМИ И КРЕПЕЖОМ | 1 | кмп | 021-19-ТХ.ОЛ2 |  |  | 1500001902
335 | Маты теплоизоляционные минераловатные прошивные марки М125 (23,4м2 / 239,6 кг) | м2 | 292 | 292 | 350.4 | 23.4 | 8199.36 | 23.4 |  | 23.4 | май- июнь 2025 |  | 021-19-ТХ. |  | 1100077276 | МАТ МИНЕРАЛОВАТНЫЙ ПРОШИВНОЙ МП-125 ТОЛЩИНОЙ 100ММ ГОСТ 21880-2011 | 45.36 | М3 | ТХ | 0000116846
336 | Сталь тонколистовая оцинкованная, толщ.1мм (23,4м2 / 183,8 кг) | м2 | 895 | 895 | 1074 | 23.4 | 25131.6 |  | 23.4 |  | май- июнь 2025 |  | 021-19-ТХ. | [10 empty] | м2 | 0.53631
337 | Газ в ТГР-1, ТГР-2
338 | Труба диам.325х9 ГОСТ 8732-78/Ст.20, гр.В ГОСТ 8731-74, L=0,5м | кг | 240 | 240 | 288 | 35.2 | 10137.6 | 35.2 |  | 35.2 | май- июнь 2025 |  | 021-19-ТХ. | ЮКБ00032234 | 1100082319 | Труба металлическая 325x9 ст.20 В ГОСТ 8732-78 | поз.277 | Т | ТХ | 0000116846 |  | 1500001991
339 | Труба 273х7 ГОСТ 8732-78/Ст.20, гр.В ГОСТ 8731-75, L=0,5 | кг | 240 | 240 | 288 | 22.96 | 6612.48 | 22.96 |  | 22.96 | май- июнь 2025 |  | 021-19-ТХ. |  | 1100023170 1100029160 | ТРУБА 273Х7 ГОСТ 8732-78 ТРУБА 273Х8 ГОСТ 8732-78 | поз.286 | Т |  | 0000116846
340 | Газ от ТГР-1, ТГР-2 на факел
341 | Труба диам.325х9 ГОСТ 8732-78/Ст.20, гр.В ГОСТ 8731-74, L=0,5м | кг | 240 | 240 | 288 | 35.2 | 10137.6 | 35.2 |  | 35.2 | май- июнь 2025 |  | 021-19-ТХ. | ЮКБ00032234 | 1100082319 | Труба металлическая 325x9 ст.20 В ГОСТ 8732-78 | поз.277 | Т | ТХ | 0000116846 |  | 1500001991
342 | Труба 273х7 ГОСТ 8732-78/Ст.20, гр.В ГОСТ 8731-75, L=0,5 | кг | 240 | 240 | 288 | 22.96 | 6612.48 | 22.96 |  | 22.96 | май- июнь 2025 |  | 021-19-ТХ. |  | 1100023170 1100029160 | ТРУБА 273Х7 ГОСТ 8732-78 ТРУБА 273Х8 ГОСТ 8732-78 | поз.286 | Т |  | 0000116846
343 | Дренаж из ТГР-1, ТГР-2
344 | Задвижка клиновая ЗКЛ2 80-16 DN80 PN 16кгс/см2, 30лс41нж1, в комплекте с ответными фланцами, прокладками и крепежом | шт | 26000 | 26000 | 31200 | 2 | 62400 | 2 |  | 2 | май- июнь 2025 |  | 021-19-ТХ. |  | 1100077261 | ЗАДВИЖКА КЛИНОВАЯ ФЛАНЦЕВАЯ 30ЛС41НЖ1 DN 80 PN 16 КГС/СМ2 ГЕРМ. КЛ. А С КОФ, ПРОКЛАДКАМИ И КРЕПЕЖОМ (ШПИЛЬКИ) | 2 | кмп | ТХ лс | 0000116846
345 | Отвод 90-89х5-Ст.20 ГОСТ 17375-2001 | шт | 800 | 800 | 960 | 5 | 4800 | 5 |  |  | май- июнь 2025 |  | 021-19-ТХ. | ЮКБ00043940 | 1100082109 | Отвод П 90-89x5 ст.20 | 5 | ШТ | тх |  |  | 1500001991
346 | Тройник 89х6Ст.20, ГОСТ 17376-2001 | шт | 900 | 900 | 1080 | 1 | 1080 | 1 |  | 1 | май- июнь 2025 |  | 021-19-ТХ. |  | 1100023972 | ТРОЙНИК ПРЯМОЙ 89Х6 ММ | 1 | ШТ |  | 0000116846
347 | Труба диам.89х4мм ГОСТ 10704-91/Ст.20, грВ ГОСТ 10705-80, L=4м | кг | 130 | 130 | 156 | 33.56 | 5235.36 | 33.56 |  |  | май- июнь 2025 |  | 021-19-ТХ. | ЮКБ00032000 | 1100082318 | Труба металлическая 89x4 ст.20 В ГОСТ 8732-78 | 0.034 | Т | ТХ 4м |  |  | 1500001991
348 | Опора 89-КХ-А11-Вст3пс, ОСТ 36-146-88 | шт | 1315 | 1315 | 1578 | 2 | 3156 | 2 |  | 2 | май- июнь 2025 |  | 021-19-ТХ. |  | 1100074740 | ОПОРА КОРПУСНАЯ ХОМУТОВАЯ 89-КХ-А11-ВСТ3ПС ОСТ 36-146-88 | 2 | шт | ТХ | 0000116846
349 | Газ из подземной емкости ДЕ-2 в ТГР
350 | Отвод 90-114х6-Ст.20 ГОСТ 17375-2001 | шт | 1400 | 1400 | 1680 | 1 | 1680 | 1 |  |  | май- июнь 2025 |  | 021-19-ТХ. | ЮКБ00043870 | 1100080459 | Отвод П 90-114x6 ст.20 | поз.266 | ШТ |  |  |  | 1500001991
351 | Труба диам.114х6мм ГОСТ 8732-78/Ст.20, грВ ГОСТ 8731-74, L=1,2м | кг | 240 | 240 | 288 | 19.176 | 5522.688 | 19.176 |  | 19.176 | май- июнь 2025 |  | 021-19-ТХ. | ЮКБ00032003 | 1100000346 | Труба металлическая 114x6 ст.20 В ГОСТ 8732-78 | поз.265 | Т |  | 0000116846
352 | Газ высокого давления в ТГР-1
353 | Труба диам.325х9мм ГОСТ 8732-78/Ст.20, гр.В ГОСТ 8731-74, L=9м | кг | 240 | 240 | 288 | 633.9 | 182563.2 | 633.9 |  | 233.86 | май- июнь 2025 |  | 021-19-ТХ. | ЮКБ00032234 | 1100082319 | Труба металлическая 325x9 ст.20 В ГОСТ 8732-78 | поз.277 | Т | ТХ | 0000116846 |  | 1500001991
354 | Отвод 90-325х9-Ст.20 ГОСТ 17375-2001 | шт | 18000 | 18000 | 21600 | 2 | 43200 | 2 |  | 2 | май- июнь 2025 |  | 021-19-ТХ. |  | 1100038250 | ОТВОД КРУТОИЗОГНУТЫЙ СТ.20 90ГР 325Х9 ГОСТ 17375 | поз.278 | шт |  | 0000116846
355 | Тройник 325х10-Ст.20 | шт | 18000 | 18000 | 21600 | 2 | 43200 | 2 |  | 2 | май- июнь 2025 |  | 021-19-ТХ. |  | 1100037130 | ТРОЙНИК 325Х10 ГОСТ 17376-2001 | поз.280 | шт |  | 0000116846
356 | Опора 325-КХ-А12-Вст3пс, ОСТ 36-146-88 | шт | 9240 | 9240 | 11088 | 5 | 55440 | 5 |  | 5 | май- июнь 2025 |  | 021-19-ТХ. |  | 1100055978 | ОПОРА КОРПУСНАЯ ХОМУТОВАЯ 325-КХ-АС12-СТ3ПС ОСТ 36-146-88 | 5 | шт | ТХ | 0000116846
357 | Задвижка клиновая ЗКЛ2 300-16 DN300 PN 16кгс/см2, 30лс41нж, в комплекте с ответными фланцами, прокладками и крепежом | шт | 270000 | 270000 | 324000 | 3 | 972000 | 3 |  | 3 | май- июнь 2025 |  | 021-19-ТХ. |  | 1100077263 | ЗАДВИЖКА КЛИНОВАЯ ФЛАНЦЕВАЯ 30ЛС41НЖ1 DN 300 PN 16 КГС/СМ2 ГЕРМ. КЛ. А С КОФ, ПРОКЛАДКАМИ И КРЕПЕЖОМ (ШПИЛЬКИ) | 3 | кмп | ТХ лс ГАЗ | 0000116846
358 | Клапан регулятора давления "до себя". Перепускной. С пилотным управлением фланцевый DN300 PN 16кгс/см2, в комплекте с ответными фланцами, прокладками и крепежом (РД №021-19-ТХ.ОЛ5) | шт | 550000 | 550000 | 660000 | 1 | 660000 | 1 |  | оборуд. | май- июнь 2025 |  | 021-19-ТХ. |  | 1100077254 | КЛАПАН ПЕРЕПУСКНОЙ С ПИЛОТНЫМ УПРАВЛЕНИЕМ ФЛАНЦЕВЫЙ "ДО СЕБЯ" DN 300 PN 16КГС/СМ2 С КОФ, ПРОКЛАДКАМИ И КРЕПЕЖОМ (ШПИЛЬКИ, ГАЙКИ) | 1 | кмп | 021-19-ТХ.ОЛ5 |  |  | 1500001902
359 | Узел контроля коррозии | шт | 99540 | 99540 | 119448 | 1 | 119448 | 1 |  | 1 | май- июнь 2025 |  | 021-19-ТХ. |  | 1100028594 | УЗЕЛ КОНТРОЛЯ КОРРОЗИИ | поз.314 | шт |  | 0000116846
360 | Площадка поз.16
361 | Газ низкого давления в ТГР-2
362 | Труба диам.273х7 ГОСТ 8732-78/Ст.20, гр.В ГОСТ 8731-74, L=9м | кг | 240 | 240 | 288 | 470.34 | 135457.92 | 470.34 |  | 470.34 | май- июнь 2025 |  | 021-19-ТХ. |  | 1100023170 1100029160 | ТРУБА 273Х7 ГОСТ 8732-78 ТРУБА 273Х8 ГОСТ 8732-78 | поз.286 | т |  | 0000116846
363 | Отвод 90-273х8-Ст.20 ГОСТ 17375-2001 | шт | 12000 | 12000 | 14400 | 2 | 28800 | 2 |  | 2 | май- июнь 2025 |  | 021-19-ТХ. |  | 1100013236 | ОТВОД 90 ГРАДУСОВ 273Х8 ГОСТ 17375-2001 | поз.287 | ШТ |  | 0000116846
364 | Тройник 273х7-Ст.20 | шт | 13200 | 13200 | 15840 | 2 | 31680 | 2 |  | 2 | май- июнь 2025 |  | 021-19-ТХ. |  | 1100033201 | ТРОЙНИК СТАЛЬНОЙ 273Х7 ММ ГОСТ 13376-2001 | 2 | шт | тх | 0000116846
365 | Опора 273-КХ-А12-Вст3пс, ОСТ 36-146-88 | шт | 8610 | 8610 | 10332 | 5 | 51660 | 5 |  | 5 | май- июнь 2025 |  | 021-19-ТХ. |  | 1100077267 | ОПОРА КОРПУСНАЯ ХОМУТОВАЯ 273-КХ-А12-ВСТ3ПС ОСТ 36-146-88 | 5 | шт | ТХ | 0000116846
366 | Задвижка клиновая ЗКЛ2 250-16 DN250 PN 16кгс/см2, 30лс41нж, в комплекте с ответными фланцами, прокладками и крепежом | шт | 170000 | 170000 | 204000 | 3 | 612000 | 3 |  | 3 | май- июнь 2025 |  | 021-19-ТХ. |  | 1100077262 | ЗАДВИЖКА КЛИНОВАЯ ФЛАНЦЕВАЯ 30ЛС41НЖ1 DN 250 PN 16 КГС/СМ2 ГЕРМ. КЛ. А С КОФ, ПРОКЛАДКАМИ И КРЕПЕЖОМ (ШПИЛЬКИ) | 3 | кмп | ТХ лс ГАЗ | 0000116846
367 | Клапан регулятора давления "до себя". Перепускной. С пилотным управлением фланцевый DN250 PN 16кгс/см2, в комплекте с ответными фланцами, прокладками и крепежом (РД №021-19-ТХ.ОЛ7) | шт | 550000 | 550000 | 660000 | 1 | 660000 | 1 |  | оборуд. | май- июнь 2025 |  | 021-19-ТХ. |  | 1100077255 | КЛАПАН ПЕРЕПУСКНОЙ С ПИЛОТНЫМ УПРАВЛЕНИЕМ ФЛАНЦЕВЫЙ "ДО СЕБЯ" DN 250 PN 16КГС/СМ2 С КОФ, ПРОКЛАДКАМИ И КРЕПЕЖОМ (ШПИЛЬКИ, ГАЙКИ) | 1 | кмп | 021-19-ТХ.ОЛ7 |  |  | 1500001902
368 | Узел контроля коррозии | шт | 99540 | 99540 | 119448 | 1 | 119448 | 1 |  | 1 | май- июнь 2025 |  | 021-19-ТХ. |  | 1100028594 | УЗЕЛ КОНТРОЛЯ КОРРОЗИИ | поз.314 | шт |  | 0000116846
369 | Площадка поз.11,12
370 | Азот от РА на продувку
371 | Труба диам.57х5 ГОСТ 8732-78/Ст.20, гр.В ГОСТ 8731-74, L=5м | кг | 240 | 240 | 288 | 32.05 | 9230.4 | 32.05 |  | 32.05 | май- июнь 2025 |  | 021-19-ТХ. |  | 1100020082 | ТРУБА БЕСШОВНАЯ ГОРЯЧЕКАТАННАЯ СТ. 20 57Х5 ГОСТ 8732-78 | поз.249 | Т |  | 0000116846
372 | Опора 57-КХ-А12-Вст3пс, ОСТ 36-146-88 | шт | 1920 | 1920 | 2304 | 4 | 9216 | 4 |  | 4 | май- июнь 2025 |  | 021-19-ТХ. |  | 1100077270 | ОПОРА КОРПУСНАЯ ХОМУТОВАЯ 57-КХ-А12-ВСТ3ПС ОСТ 36-146-88 | 4 | шт | ТХ | 0000116846
373 | Задвижка клиновая ЗКЛПЭ 50-16 DN50 PN 16кгс/см2, 30лс941нж1 с электроприводом, в комплекте с ответными фланцами, прокладками и крепежом (РД №021-19-ТХ.ОЛ12) | шт | 472000 | 472000 | 566400 | 2 | 1132800 | 2 |  | оборуд. | май- июнь 2025 |  | 021-19-ТХ. |  | 1100077228 | ЗАДВИЖКА КЛИНОВАЯ ФЛАНЦЕВАЯ 30ЛС941НЖ1 DN 50 PN 16 КГС/СМ2 С ЭЛ. ПРИВОДОМ, КОФ, ПРОКЛАДКАМИ И КРЕПЕЖОМ (ШПИЛЬКИ, ГАЙКИ) | 2 | кмп | 021-19-ТХ.ОЛ12 лс ГАЗ |  |  | 1500001902
375 | Клапан обратный поворотный DN50 PN 16 кгс/см2, 19лс53нж, в комплекте с ответными фланцами, прокладками и крепежом | шт | 87000 | 87000 | 104400 | 2 | 208800 | 2 |  | 2 | май- июнь 2025 |  | 021-19-ТХ. |  | 1100077264 | КЛАПАН ОБРАТНЫЙ ПОВОРОТНЫЙ 19ЛС76НЖ DN 50 PN 16 КГС/СМ2 С КОФ, ПРОКЛАДКАМИ И КРЕПЕЖОМ(ШПИЛЬКИ) | 4 | кмп | ТХ лс ГАЗ | 0000116846
1: 376; 2.: Площадка поз.13,15 |  | 021-19-ТХ.
1: 377; 2.: Газ на продувку |  | 021-19-ТХ.
378 | Труба диам.57х5 ГОСТ 8732-78/Ст.20, гр.В ГОСТ 8731-74, L=6м | кг | 240 | 240 | 288 | 38.46 | 11076.48 | 38.46 |  | 38.46 | май- июнь 2025 |  | 021-19-ТХ. |  | 1100020082 | ТРУБА БЕСШОВНАЯ ГОРЯЧЕКАТАННАЯ СТ. 20 57Х5 ГОСТ 8732-78 | поз.249 | Т |  | 0000116846
379 | Опора 57-КХ-А11-Вст3пс, ОСТ 36-146-88 | шт | 1150 | 1150 | 1380 | 4 | 5520 | 4 |  | 2 | май- июнь 2025 |  | 021-19-ТХ. | ЮКБ00097676 | 1100082182 | Опора трубопровода 57-КХ-А11 ст.ВСт3пс ОСТ 36-146-88 | поз.251 | шт | ТХ | 0000116846 |  | 1500001991
380 | Задвижка клиновая ЗКЛ2 50-16 DN50 PN 16кгс/см2, 30лс41нж, в комплекте с ответными фланцами, прокладками и крепежом | шт | 22000 | 22000 | 26400 | 4 | 105600 | 4 |  | 2 | май- июнь 2025 |  | 021-19-ТХ. | ЮКБ00033625 | 1100080974 | Задвижка 50-16 30лс41нж ст.20ГЛ с КОФ кл.A УХЛ1 ручная | 2 | КМП | ТХ лс ГАЗ(Азот) Всего 4шт, 2 из наличия. | 0000116846 |  | 1500001991
381 | Клапан РР-1 регулятора расхода прямого действия фланцевый с пилотным управлением DN50 PN 16кгс/см2, в комплекте с ответными фланцами, прокладками и крепежом (РД №021-19-ТХ.ОЛ6) | шт | 420000 | 420000 | 504000 | 1 | 504000 | 1 |  | оборуд. | май- июнь 2025 |  | 021-19-ТХ. |  | 1100077253 | КЛАПАН РЕГУЛЯТОР РАСХОДА ФЛАНЦЕВЫЙ ПРЯМОГО ДЕЙСТВИЯ С ПИЛОТНЫМ УПРАВЛЕНИЕМ DN 50 PN 16 КГС/СМ2 С КОФ, ПРОКЛАДКАМИ И КРЕПЕЖОМ (ШПИЛЬКИ, ГАЙКИ) | 1 | кмп | 021-19-ТХ.ОЛ6 |  |  | 1500001902
382 | Клапан РР-2 регулятора расхода прямого действия фланцевый с пилотным управлением DN50 PN 16кгс/см2, в комплекте с ответными фланцами, прокладками и крепежом (РД №021-19-ТХ.ОЛ8) | шт | 420000 | 420000 | 504000 | 1 | 504000 | 1 |  | оборуд. | май- июнь 2025 |  | 021-19-ТХ. |  | 1100077253 | КЛАПАН РЕГУЛЯТОР РАСХОДА ФЛАНЦЕВЫЙ ПРЯМОГО ДЕЙСТВИЯ С ПИЛОТНЫМ УПРАВЛЕНИЕМ DN 50 PN 16 КГС/СМ2 С КОФ, ПРОКЛАДКАМИ И КРЕПЕЖОМ (ШПИЛЬКИ, ГАЙКИ) | 1 | кмп | 021-19-ТХ.ОЛ8 |  |  | 1500001902
383 | Клапан обратного поворотного DN50 PN 16 кгс/см2, 19лс53нж, в комплекте с ответными фланцами, прокладками и крепежом | шт | 87000 | 87000 | 104400 | 2 | 208800 | 2 |  | 2 | май- июнь 2025 |  | 021-19-ТХ. |  | 1100077264 | КЛАПАН ОБРАТНЫЙ ПОВОРОТНЫЙ 19ЛС76НЖ DN 50 PN 16 КГС/СМ2 С КОФ, ПРОКЛАДКАМИ И КРЕПЕЖОМ(ШПИЛЬКИ) | поз.400 | кмп | ТХ лс ГАЗ | 0000116846
384 | Наружное покрытие трубопроводов на всех площадках (прим.11, л.1 РД №021-19-ТХ)
385 | Грунтовка ГФ-021 | кг | 114 | 114 | 136.8 | 3.7 | 506.16 |  | 3.7 |  | май- июнь 2025 |  | 021-19-ТХ. |  | 1100022053 | ГРУНТОВКА ГФ-021 | поз.28 | КГ |  | 0000116846 |  | 1200003973 |  | проверено 051222 в резерве.
386 | Эмаль БТ-177 | кг | 230 | 230 | 276 | 11.7 | 3229.2 |  | 11.7 |  | май- июнь 2025 |  | 021-19-ТХ. |  | 1100032444 | КРАСКА БТ-177 СЕРЕБРИСТАЯ | 11,7 | кг | тх |  |  |  | изм. поставка 221123
387 | Маты минераловатные прошивные М125, ГОСТ 21880-2011 | м3 | 5840 | 5840 | 7008 | 21.1 | 147868.8 | 21.1 |  | 21.1 | май- июнь 2025 |  | 021-19-ТХ. |  | 1100077276 | МАТ МИНЕРАЛОВАТНЫЙ ПРОШИВНОЙ МП-125 ТОЛЩИНОЙ 100ММ ГОСТ 21880-2011 | поз.361 | м3 | ТХ | 0000116846
388 | Сталь тонколистовая оцинкованная, толщ.0,8мм | м2 | 970 | 970 | 1164 | 229.8 | 267487.2 | 229.8 |  | 93.16 | май- июнь 2025 |  | 021-19-ТХ. | ЮКБ00051480 | 1100081982 | Лист металлический ОЦ0.7x1250x2500 ст.Ст3 ГОСТ 19903-15 | 0.75152 | т | тх Всего 229,8м2, 93,16 из наличия. | 0000116846 |  | 1500001991 | 136.64 | м2 | 0.53631
389 | Штырь-бандаж С1-Ш1/100 ГОСТ 17314-81 (для крепления теплоизоляции 60-100мм включительно) | кг | 282 | 282 | 338.4 | 186 | 62942.4 |  |  | 186 | май- июнь 2025 |  | 021-19-ТХ. |  | 1100077286 | ШТЫРЬ-БАНДАЖ С1-Ш1/100 ГОСТ 17314-81 ДЛЯ КРЕПЛЕНИЯ ТЕПЛОИЗОЛЯЦИИ 60-100ММ | 186 | ШТ | тх | 0000116846 |  |  | уточнение от Максимовой 220422.
390 | Праймер П-001 | кг | 145 | 145 | 174 | 1.6 | 278.4 |  | 1.6 |  | май- июнь 2025 | часично РСЦ | 021-19-ТХ. |  | 1100044860 | ПРАЙМЕР ПРИЗ | 1.6 | КГ | ТХ | 0000116846 |  |  | аналог ПИК-1, уточнение от Максимовой 220422.
391 | Лента поливинил хлоридная липкая типа ПВХ-БК шириной 90мм | кг | 125 | 125 | 150 | 8.3 | 1245 | 0.755 | 7.55 | 0.755 | май- июнь 2025 | часично РСЦ | 021-19-ТХ. | ЮКБ00086709 | 1100081886 | Лента герметизирующая изоляционная Пирма-1-З 90x2,2 мм | 0.755 | КГ | ТХ Всего 8,3кг, 7,545 из наличия. | 0000116846 |  | 1500001991 | аналог ПИК-1, уточнение от Максимовой 220422.
392 | Лента полимерная шириной 90мм | кг | 269 | 269 | 322.8 | 10.7 | 3453.96 | 1.121 | 9.58 | 1.121 | май- июнь 2025 | часично РСЦ | 021-19-ТХ. |  | 1100061952 | ЛЕНТА ЛИПКАЯ ПВХ 90Х0,6 ММ ДЛЯ ИЗОЛЯЦИИ ТРУБОПРОВОДОВ | 10.7 | КГ | ТХ Всего 10,7кг, 1,883 из наличия. | 0000116846 |  |  | аналог ПИК-1, уточнение от Максимовой 220422.
393 | Полуцилиндры из минеральной ваты на синтетическом связующем марки М 100 | м3 | 5890 | 5890 | 7068 | 1 | 7068 |  | 1 |  | май- июнь 2025
394 | Сталь тонколистовая оцинкованная, толщ.0,55мм (25,7м2 / 101,1кг) | м2 | 680 | 680 | 816 | 25.7 | 20971.2 |  | 25.7 |  | май- июнь 2025
395 | Автоматизация (РД № 021-19-АК)
396 | Датчик уровня ПМП-062Е-1D18-УКM20-М33х1,5-L3300-D48х50хd21 (РД021-19-АК.ОЛ1) | шт | 24240 | 24240 | 29088 | 1 | 29088 | 1 |  | 1оборуд. | май- июнь 2025 |  | 021-19-АК. |  | 1100082123 | Уровнемер магнитный поплавковый ПМП-062Е-УКМ20-М27(50)/НЖ-L3280-h1300-D48x50xd21 | 1 | ШТ | 021-19-АК.ОЛ1 | 0000116846 |  | 1500001902
397 | Манометр электроконтактный взрывозащищенный ДМ2005Сг1ЕхУ2-1,6МПА-V-МП | шт | 12740 | 12740 | 15288 | 2 | 30576 | 2 |  | 2 оборуд. | май- июнь 2025 |  | 021-19-АК. |  | 1100077230 | МАНОМЕТР ЭСИГНАЛИЗИРУЮЩИЙ ДМ 2005CR1EXУ2-1,6МПА-V-МП 0-1,6МПА | 2 | ШТ | АК | 0000116846 |  | 1500001902
398 | Датчик контрля загозованности стационарный ДГС ЭРС-210 IR-CH4-100 (021-19-АК.ОЛ2) | шт | 75000 | 75000 | 90000 | 4 | 360000 | 4 |  | 4 оборуд. | май- июнь 2025 |  | 021-19-АК. |  | 1100082206 | Газоанализатор ДГС210/IR-G01/100T/100-F1R0W00L0M0-A-RU/KB-арт.6.0.1//DGS/A2/Sun- | 4 | ШТ | (021-19-АК.ОЛ2 | 0000116846 |  | 1500001902
399 | Манометр показывающий МП4А-Кс-УХЛ1-100кПа-IP54 | шт | 7500 | 7500 | 9000 | 2 | 18000 | 2 |  |  | май- июнь 2025 |  | 021-19-АК. | ЮКБ00060929 | 1100082180 | Манометр МП4А-Кс УХЛ1 0...1 кг/см2 160 IP65 М20x1.5 1,5 % радиальный | 2 | шт | ак |  |  | 1500001991
400 | Шкаф настенный (РД №021-19 АСУТП, 021-19-АК.ОЛ3) | шт | 590400 | 590400 | 708480 | 1 | 708480 | 1 |  | оборуд. | май- июнь 2025 |  | 021-19-АК. |  | 5000017426 | ШКАФ АВТОМАТИЗАЦИИ ШУН 021-19 АСУТП 600Х1200Х300 ММ НАСТЕННЫЙ | 1 | ШТ | 021-19 АСУТП, 021-19-АК.ОЛ3 |  |  | 1500001902
401 | Клаппанный блок М20х1,5 0106 М T 2 2 C C 1 1 ЗАО ПГ «Метран» | шт | 15300 | 15300 | 18360 | 4 | 73440 | 4 |  | 4 | май- июнь 2025 |  | 021-19-АК. |  | 1100077243 | БЛОК КЛАПАННЫЙ МЕТРАН 0106-М-Т-2-2-С-С-1-1 М20Х1,5 | 4 | шт | АК | 0000116846
402 | Лоток перфорированный, сталь оцинкованная по методу Сендзимира 100х100х3000 | м | 870 | 870 | 1044 | 36 | 37584 | 36 |  | 36 | май- июнь 2025 |  | 021-19-АК. | ЮКБ00047413 | 1100082173 | Лоток кабельный перфорированный 35341 3000x100x100-УТ1.5 ст. оцинк. без крышки | 21 | ШТ | АК Всего 36, 15 из наличия. | 0000116846 |  | 1500001991
403 | Крышка лотка прямая, сталь оцинкованная по методу Сендзимира, осн.100мм, L=3000, ДКС | м | 235 | 235 | 282 | 36 | 10152 | 36 |  | 36 | май- июнь 2025 |  | 021-19-АК. |  | 1100023538 | КРЫШКА ЛОТКА ОСН.100ММ L-3М DKC 35522 | 12 | ШТ |  | 0000116846
404 | Ответвитель горизонтальный универ., сталь оцинк. По методу Сендзимира, DL, 100x100, код 36263, ДКС | шт | 2400 | 2400 | 2880 | 2 | 5760 | 2 |  | 2 | май- июнь 2025 |  | 021-19-АК. |  | 1100074768 | ОТВЕТВИТЕЛЬ DL DKC 36263 100Х100 | 2 | шт | АК | 0000116846
405 | Угол горизонтальный 90 град. сталь оцинк. по методу Сендзимира, СРО90, 100х100, код 36041, ДКС | шт | 2100 | 2100 | 2520 | 2 | 5040 | 2 |  | 2 | май- июнь 2025 |  | 021-19-АК. |  | 1100029344 | УГОЛ ПОВОРОТНЫЙ ДКС СРО 90 100Х100Х1 КОД 38002, 36041 | 2 | КМП |  | 0000116846
406 | Крышка ответвлителя горизонтального универ. сталь оцинк. по методу Сендзимира, DL, осн.100мм, код 38363, ДКС | шт | 1055 | 1055 | 1266 | 2 | 2532 | 2 |  | 2 | май- июнь 2025 |  | 021-19-АК. |  | 1100074770 | КРЫШКА ОТВЕТВИТЕЛЯ DL DKC 38363 ОСН. 100 | 2 | шт | АК | 0000116846
407 | Крышка угла горизонтального. сталь оцинк. по методу Сендзимира, СРО90, осн.100мм, код 38002, ДКС | шт | 880 | 880 | 1056 | 2 | 2112 | 2 |  | 2 | май- июнь 2025 |  | 021-19-АК. |  | 1100029344 | УГОЛ ПОВОРОТНЫЙ ДКС СРО 90 100Х100Х1 КОД 38002, 36041 | поз212 | КМП |  | 0000116846
408 | П-образный профиль РSM, L2000 мм, толщ.2,5мм, код ВРМ2920, ДКС | шт | 1600 | 1600 | 1920 | 36 | 69120 | 36 |  | 36 | май- июнь 2025 |  | 021-19-АК. |  | 1100056086 1100056033 | ПРОФИЛЬ МОНТАЖНЫЙ PSM L-2000 ММ DKC BPM2920 ПРОФИЛЬ PSM L-400 ММ DKC BPM2904 | 21 75 | ШТ | АК Всего 36-15 из наличия. | 0000116846 |  |  | 72000 | 42000 | 30000 | 30
409 | Консоль ВМ на лоток с осн.200, сталь оцинкованная по методу Сендзимира, код ВВМ5020, ДКС | шт | 550 | 550 | 660 | 72 | 47520 | 72 |  | 72 | май- июнь 2025 |  | 021-19-АК. |  | 1100060109 | КОНСОЛЬ ОСН.200 DKC BBM5020 | 64 | ШТ | АК Всего 72-8 из наличия. | 0000116846 |  |  | 28800
410 | Кабель КВВГнг4х1.0 ГОСТ 1508-78 контрольного экранированного с медными жилами, с ПВХ изоляциейи жил, в ПВХ оболочке, не распространяющией горение | м | 82 | 82 | 98.4 | 70 | 6888 | 70 |  | 70 | май- июнь 2025 |  | 021-19-АК. |  | 1100058017 | КАБЕЛЬ КОНТРОЛЬНЫЙ КВВГнг-LS 4Х1,0 | 70 | М |  | 0000116846
411 | Кабель КВВГЭнг4х1.0 ГОСТ 1508-78 контрольного экранированного с медными жилами, с ПВХ изоляциейи жил, в ПВХ оболочке, не распространяющией горение | м | 80 | 80 | 96 | 35 | 3360 | 35 |  | 35 | май- июнь 2025 |  | 021-19-АК. |  | 1100012573 | КАБЕЛЬ МЕДНЫЙ КОНТРОЛЬНЫЙ КВВГЭ 4Х1,0 | 35.5 | М | АК | 0000116846
412 | Кабель симметричный для промышленного интерфейса RS-485, групповой прокладки, КИПЭВнг(А) 2х2х0,6 | м | 270 | 270 | 324 | 490 | 158760 | 490 |  | 490 | май- июнь 2025 |  | 021-19-АК. |  | 1100043376 | КАБЕЛЬ КИПЭВНГ(А)-LS 2Х2Х0,6 | 490 | М | ак | 0000116846 |  |  |  | 235 | 100 | 100 | 25 | 10
413 | Провод медный ПуГВ 1х6,0 желто-зеленый | м | 98 | 98 | 117.6 | 15 | 1764 | 15 |  | 2 | май- июнь 2025 |  | 021-19-АК. | ЮКБ00040549 | 1100080937 | Провод электрический ПуГВ 1х6-0,66 желто-зеленый | 13 | М | АК Всего 15-2 из наличия. | 0000116846 |  | 1500001991
414 | Металлорукав герметичный в ПВХ изоляции МРПИ-20, ТУ 27.33.13.130-030-99856433-2018 | м | 52 | 52 | 62.4 | 24 | 1497.6 | 24 |  | 24 | май- июнь 2025 |  | 021-19-АК. |  | 1100063384 | Рукав металлический МРПИ-нг-20 | 36 | М | АК | 0000116846
415 | Адаптр цанговый "труба-рукав" АТР20 | шт | 165 | 165 | 198 | 24 | 4752 | 24 |  | 24 | май- июнь 2025 |  | 021-19-АК. |  | 1100031334 | АДАПТЕР ЦАНГОВЫЙ "ТРУБА-РУКАВ" АТР 20/20 (3/4") | 40 | ШТ | ак,эс | 0000116846
416 | Резьбовой крепежный элемент с наружной резьбой РКн20 | шт | 74 | 74 | 88.8 | 24 | 2131.2 | 24 |  | 24 | май- июнь 2025 |  | 021-19-АК. | ЮКБ00037032 | 1100082111 | Крепеж РКн-20 | 15 | ШТ | АК Всего 24, 9 из наличия | 0000116846 |  | 1500001991
417 | Резьбовой крепежный элемент с внутренней резьбой РКв20 | шт | 93 | 93 | 111.6 | 2 | 223.2 | 2 |  | 2 | май- июнь 2025 |  | 021-19-АК. |  | 1100074771 | ЭЛЕМЕНТ РЕЗЬБОВОЙ КРЕПЕЖНЫЙ РКВ 20 | 2 | ШТ | АК | 0000116846
418 | Бирка маркировочная кабельная, белая У134 | шт | 2.6 | 2.6 | 3.12 | 25 | 78 | 25 |  | 20 | май- июнь 2025 |  | 021-19-АК. |  | 1100002407 | БИРКА МАРКИРОВОЧНАЯ КАБЕЛЬНАЯ У 134 БЕЛАЯ | 125 | ШТ | АК,ЭС | 0000116846
419 | Держатель маркировки проводника РАТG 1/15, код 103025, Phoenix Contact | уп | 6800 | 6800 | 8160 | 1 | 8160 |  | 1 |  | май- июнь 2025 |  | 021-19-АК. | ЮКБ00058751 | 1100074776 | ДЕРЖАТЕЛЬ МАРКИРОВКИ ПРОВОДНИКА PATG 1/15 1000 ШТ 1013025 | 1,000 | УП | АК | 0000116846
420 | Маркер для кабелей, белый US-WMT (15х4), код 0828767 | уп | 840 | 840 | 1008 | 1 | 1008 | 1 |  | 1 | май- июнь 2025 |  | 021-19-АК. |  | 1100074777 | МАРКЕР ЖИЛ КАБЕЛЯ US-WMT (15X4) 10 ШТ 0828767 | 1 | УП | АК | 0000116846
421 | Труба водогазопроводная ВГП 20х2,8 | м | 400 | 400 | 480 | 47 | 22560 | 47 |  | 47 | май- июнь 2025 |  | 021-19-АК. |  | 1100010318 | ТРУБА ВОДОГАЗОПРОВОДНАЯ 20Х2,8 ГОСТ 3262-75 | 0,071 | Т | АК,ЭС | 0000116846 |  |  | 42.7711
422 | Труба стальная бесшовная 14х2 | м | 4000 | 4000 | 4800 | 10 | 48000 | 10 |  | 10 | май- июнь 2025 |  | 021-19-АК. |  | 1100037173 | ТРУБА СТАЛЬНАЯ БЕСШОВНАЯ 14Х2 ММ ГОСТ 8734-75 | 0.006 | Т | ак | 0000116846 |  |  | 5.9
423 | Соединение ниппельное навертное СН14-М20 | шт | 990 | 990 | 1188 | 4 | 4752 | 4 |  | 4 | май- июнь 2025 |  | 021-19-АК. |  | 1100053500 | СОЕДИНЕНИЕ НАВЕРТНОЕ СН14-М20 ТУ 4218-013-01395839-01 КМЧ ДЛЯ ИМПУЛЬСНОЙ ТРУБКИ | 4 | ШТ | АК | 0000116846
424 | Соединение ввертное СВ14-М20 | шт | 990 | 990 | 1188 | 2 | 2376 | 2 |  | 2 | май- июнь 2025 |  | 021-19-АК. |  | 1100053501 | СОЕДИНЕНИЕ ВВЕРТНОЕ СВ14-М20 | 2 | ШТ | АК | 0000116846
425 | Уплотнительный герметик для заделки одиночных кабельных проходок, УС-65 | кг | 1200 | 1200 | 1440 | 1 | 1440 | 1 |  | 1 | май- июнь 2025 |  | 021-19-АК. |  | 1100044767 | СОСТАВ ДЛЯ УПЛОТН. И ГЕРМЕТИЗ.КАБ. УС-65 | 1 | КГ |  | 0000116846
426 | Труба гофрированная ПНД с протяжкой, код 121950 | м | 85 | 85 | 102 | 12 | 1224 | 12 |  | 12 | май- июнь 2025 |  | 021-19-АК. |  | 1100031411 | Труба гофр. DKC 121950 ПНД двустенная | 12 | М | АК | 0000116846
427 | Термоусаживающая трубка ТУТнг 35/17,5, ТУ 2247-001-59861269-2004 | м | 220 | 220 | 264 | 15 | 3960 | 15 |  | 15 | май- июнь 2025 |  | 021-19-АК. |  | 1100076726 1100072140 | ТРУБКА ТЕРМОУСАЖИВАЕМАЯ ТУТНГ-LS 40/13ММ ТРУБКА ТЕРМОУС. 55/16-3,0 С КЛЕЕВ. СЛОЕМ | 7 8,1 | М |  | 0000116846
428 | Манжета сантехническая Д50х20 | шт | 45 | 45 | 54 | 10 | 540 | 1 | 9 | 1 | май- июнь 2025 |  | 021-19-АК. |  | 1100069315 | МАНЖЕТА РЕЗИНОВАЯ ПЕРЕХОДНАЯ 50Х20 ММ | 1 | ШТ | АК | 0000116846
429 | Муфта ремонтная Ду50 | шт | 56 | 56 | 67.2 | 10 | 672 | 10 |  | 10 | май- июнь 2025 |  | 021-19-АК. |  | 1100072141 | МУФТА КАНАЛИЗАЦИОННАЯ РЕМОНТНАЯ 50 ММ ГОСТ 22689-2014 | 10 | ШТ | АК | 0000116846
430 | Грунт-эмаль ХВ-0278 (черная) | кг | 250 | 250 | 300 | 0.8 | 240 | 0.8 |  | 0.8 | май- июнь 2025 |  | 021-19-АК. |  | 1100033159 | ГРУНТОВКА ХВ-0278 | 0.8 | кг | ак | 0000116846
431 | Полоса 4х40, L=10м | кг | 125 | 125 | 150 | 12.6 | 1890 | 12.6 |  | 12.6 | май- июнь 2025 |  | 021-19-АК. |  | 1100007899 | ПОЛОСА МЕТАЛЛИЧЕСКАЯ 40Х4 | 0.013 | Т | АК | 0000116846
432 | Хомут гибкий атмосферостойкий (3,6х200) | уп | 145 | 145 | 174 | 1 | 174 | 1 |  | 1 | май- июнь 2025 |  | 021-19-АК. |  | 1100060271 | ХОМУТ КАБЕЛЬНЫЙ 200Х3,6 ММ DKC 25214 100 ШТ | 1 | УП | ак | 0000116846
433 | Пластина соединительная, сталь оцинкованная по методу Сендзимира GTO 100, код 37305 | шт | 112 | 112 | 134.4 | 12 | 1612.8 | 12 |  | 12 | май- июнь 2025 |  | 021-19-АК. |  | 1100029340 | СОЕДИНИТЕЛЬ ЛОТКОВ ДКС GTO100 КОД 37305 | 12 | ШТ | АК | 0000116846
434 | Пластина для электрического контакта, медь РТСЕ, код 37501 | шт | 97 | 97 | 116.4 | 12 | 1396.8 | 12 |  | 12 | май- июнь 2025 |  | 021-19-АК. |  | 1100032819 | ПЛАСТИНА ДЛЯ ЗАЗЕМЛЕНИЯ PTCE КОД 37501 | 12 | ШТ | АК | 0000116846
435 | Винт с квадратным подголовником М6х10, гальванически оцинкованная сталь, код СМ010610 | шт | 5 | 5 | 6 | 261 | 1566 | 261 |  | 261 | май- июнь 2025 |  | 021-19-АК. |  | 1100029341 | ВИНТ М6Х10 КОД СМ010610 ДЛЯ ЛОТКОВ ДКС | 261 | шт | ак | 0000116846
436 | Гайка с насечкой М6, код СМ100600 | шт | 4.5 | 4.5 | 5.4 | 261 | 1409.4 | 261 |  | 261 | май- июнь 2025 |  | 021-19-АК. |  | 1100029343 | ГАЙКА М6 КОД СМ100600 С НАСЕЧКОЙ ДЛЯ ЛОТКОВ ДКС | 261 | ШТ | ак | 0000116846
437 | Винт с квадратным подголовником М5х8, гальванически оцинкованная сталь, код СМ030508 | шт | 8 | 8 | 9.6 | 23 | 220.8 | 23 |  | 23 | май- июнь 2025 |  | 021-19-АК. |  | 1100032820 | ВИНТ ДЛЯ ЭЛЕКТРИЧЕСКОГО СОЕДИНЕНИЯ М5Х8 КОД СМ030508 | 23 | ШТ | ак | 0000116846
438 | Болт М8х60, код СМ020860 | шт | 26 | 26 | 31.2 | 146 | 4555.2 | 146 |  | 146 | май- июнь 2025 |  | 021-19-АК. | ЮКБ00064088 | 1100080469 | Болт шестигранный CM020860HDZ М8x6gx60 ст. оцинк. без компл. DIN961 | 59 | ШТ | ак Всего 146-87 из наличия. | 0000116846 |  | 1500001991
439 | Гайка с насечкой М8, код СМ100800 | шт | 5.6 | 5.6 | 6.72 | 146 | 981.12 | 146 |  | 146 | май- июнь 2025 |  | 021-19-АК. | ЮКБ00085779 | 1100082006 | Гайка шестигранная CM100800.8.6H ст.35 оцинк. DIN 6923 | 69 | ШТ | АК всего 146-77 из наличия. | 0000116846 |  | 1500001991
440 | Система электрообогрева (№РД 021-19-СЭО)
441 | Электрическая нагревательная лента Прометей-СТ-17-МЛ-ФП | м | 340 | 340 | 408 | 64 | 26112 |  | 64 |  | май- июнь 2025 |  | 021-19-СЭО.
442 | Электрическая нагревательная лента Прометей-СТ-27-МЛ-ФП | м | 560 | 560 | 672 | 158 | 106176 |  | 158 |  | май- июнь 2025 |  | 021-19-СЭО.
443 | Наклейка "Внимание электрообогрев" | шт | 81 | 81 | 97.2 | 50 | 4860 | 50 |  | 50 | май- июнь 2025 |  | 021-19-СЭО. |  | 1100057456 | ЭТИКЕТКА "ЭЛЕКТРООБОГРЕВ" КАТ.2986900013 | 50 | шт |  | 0000116846 |  |  | в налич.
444 | Лента крепежная FT/HTM | шт | 605 | 605 | 726 | 22 | 15972 |  | 22 |  | май- июнь 2025 |  | 021-19-СЭО. |  | 1100062643 | ЛЕНТА КРЕПЕЖНАЯ САМОКЛЕЯЩАЯСЯ СТЕКЛОВОЛОКОННАЯ FT/HTM 11ММХ33М, 200С | 22 | шт
445 | Комплект для соединения СР-7 | шт | 1700 | 1700 | 2040 | 1 | 2040 |  | 1 |  | май- июнь 2025 |  | 021-19-СЭО.
446 | Комплект для заделки нагревательных лент СНК-2.2 | шт | 200 | 200 | 240 | 5 | 1200 |  | 5 |  | май- июнь 2025 |  | 021-19-СЭО.
447 | Лента крепежная ЛАС (лас-50x50-1 50 мм х 50 м) | шт | 450 | 450 | 540 | 1 | 540 |  | 1 |  | май- июнь 2025 |  | 021-19-СЭО.
448 | Шкаф управления электрообогревом СИЛАР-ШУЭ-380-2119-1УХЛ4 | компл | 35000 | 35000 | 42000 | 1 | 42000 |  | 1 |  | май- июнь 2025 |  | 021-19-СЭО.
449 | ОВЕН ДТПК444-09.500/1,5С.1- EXI-ТЗ | шт | 6850 | 6850 | 8220 | 3 | 24660 |  | 3 |  | май- июнь 2025 |  | 021-19-СЭО.
450 | Коробка клеммная взрывозащищенная, исп. 2Еxе II Т5 СИЛАР-КСП-3-1-1СЗГ 1ExeIIT5 Gb B1,5 | шт | 5000 | 5000 | 6000 | 1 | 6000 |  | 1 |  | май- июнь 2025 |  | 021-19-СЭО.
451 | Коробка клеммная взрывозащищенная, исп. 2Еxе II Т5 СИЛАР-КСП-1-1-1С1Г 1ExeIIT5 Gb B1,5 | шт | 4000 | 4000 | 4800 | 2 | 9600 |  | 2 |  | май- июнь 2025 |  | 021-19-СЭО.
452 | Коробка клеммная взрывозащищенная, исп. 2Еxе II Т5 СИЛАР-КСП-1-2-1С1Г 1ExeIIT5 Gb B1,5 | шт | 4500 | 4500 | 5400 | 3 | 16200 |  | 3 |  | май- июнь 2025 |  | 021-19-СЭО.
453 | Хомут металлический PFS/3 | шт | 1460 | 1460 | 1752 | 3 | 5256 |  | 3 |  | май- июнь 2025 |  | 021-19-СЭО. |  | 1100058409 | ХОМУТ МЕТАЛЛИЧЕСКИЙ PFS/3 | 3 | шт
454 | Устройство для ввода кабеля под теплоизоляцию LEK/U | шт | 480 | 480 | 576 | 8 | 4608 |  | 8 |  | май- июнь 2025 |  | 021-19-СЭО. |  | 1100061606 | УСТРОЙСТВО ВВОДА ГРЕЮЩЕГО КАБЕЛЯ LEK/U ПОД ТЕПЛОИЗОЛЯЦИЮ | 8 | шт
455 | Клей - герметик для установки заделок Д-260 L50 | шт | 230 | 230 | 276 | 10 | 2760 |  | 10 |  | май- июнь 2025 |  | 021-19-СЭО.
456 | Кронштейна для коробки РВ 400 | шт | 270 | 270 | 324 | 5 | 1620 |  | 5 |  | май- июнь 2025 |  | 021-19-СЭО.
457 | Кронштейна для коробки РВ 600 | шт | 330 | 330 | 396 | 1 | 396 |  | 1 |  | май- июнь 2025 |  | 021-19-СЭО.
458 | Рукав гибкий металлический, герметичный МРПИнг Nord 25 | м | 125 | 125 | 150 | 10 | 1500 | 10 |  | 10 | май- июнь 2025 |  | 021-19-СЭО. |  | 1100006528 | МЕТАЛЛОРУКАВ Р3-ЦП-25 D 25ММ В ПВХ ИЗОЛ. | 10 | М |  | 0000116846
459 | Термоусаживающая трубка с клеем ТТК93:1)-50/17 | м | 380 | 380 | 456 | 2 | 912 |  | 2 |  | май- июнь 2025 |  | 021-19-СЭО.
460 | Электроснабжение (РД №021-19-ЭС)
461 | Шкаф распределительный навесного типа, с электрообогревом в холоное время, уличного исполнения У1, Uном=0,4кВ, Iн=100А, IP54, ВРУ-31-1-0063-07-4 | компл | 398000 | 398000 | 477600 | 1 | 477600 | 1 |  | 1 | май- июнь 2025 |  | 021-19-ЭС. |  | 1100077603 | ЩИТ ЩУ-АВ-100-30 УХЛ4 | 1 | ШТ | 100А. По опросному листу 021-19-ЭС.ОЛ. | 0000116846
462 | Пост управления взрывозащищенного кнопочного, 2ExedIIСТ6, IP66 Uном~690В, ном.ток 15А, ЩОРВЕ-ХВ-ВS | шт | 25000 | 25000 | 30000 | 2 | 60000 | 2 |  | 2 | май- июнь 2025 |  | 021-19-ЭС. |  | 1100044309 | ПОСТ УПРАВЛЕНИЯ КНОПОЧНЫЙ ЩОРВЕ-ХВ-BS UНОМ.690В IНОМ.15A 2EXEDIICT6, IP66 КН. "П | 2 | КМП | эс | 0000116846
463 | Песок средней крупности | м3 | 850 | 850 | 1020 | 4.49 | 4579.8 | 4.49 |  |  | май- июнь 2025 |  | 021-19-ЭС. | ЮКБ00037196 | 1100055576 | Песок средней крупности ГОСТ 8736-14 | поз.5 | м3 | ЭС |  |  | 1500001991
464 | Сигнальная лента шириной 150мм, ЛСЭ-150, код 81968 | м | 12 | 12 | 14.4 | 68 | 979.2 | 68 |  | 68 | май- июнь 2025 |  | 021-19-ЭС. |  | 1100041643 | ЛЕНТА СИГНАЛЬНАЯ ЛСЭ-150 | 68 | М | ЭС Всего 68м, 6 из наличия. | 0000116846
465 | Кабель ВБШвнг(А)-LS 5х35, ГОСТ 31996-2012 | м | 3000 | 3000 | 3600 | 260 | 936000 | 260 |  | 260 | май- июнь 2025 |  | 021-19-ЭС. |  | 1100077244 | КАБЕЛЬ ВБШВНГ(А)-LS 5Х35 ГОСТ 31996-2012 | 260 | м | ЭС ГОСТ 31996-2012 | 0000116846
466 | Кабель ВБШвнг(А) 4х16 ГОСТ 31996-2012 | м | 1100 | 1100 | 1320 | 47 | 62040 | 47 |  | 47 | май- июнь 2025 |  | 021-19-ЭС. |  | 1100056852 | КАБЕЛЬ СИЛОВОЙ ВБШвнг(А) 4Х16 | 47 | М | ЭС ГОСТ 31996-2012 | 0000116846
467 | Кабель ВВГнг(А)-LS 5х16, ГОСТ 31996-2012 | м | 1265 | 1265 | 1518 | 8 | 12144 | 8 |  | 8 | май- июнь 2025 |  | 021-19-ЭС. |  | 1100064531 | КАБЕЛЬ ВВГнг(А)-LS 5Х16 | 8 | М | ЭС ГОСТ 31996-2012 | 0000116846
468 | Кабель ВВГнг(А)-LS 5х1,5, ГОСТ 31996-2012 | м | 135 | 135 | 162 | 252 | 40824 | 252 |  | 252 | май- июнь 2025 |  | 021-19-ЭС. | ЮКБ00094696 | 1100080268 | Кабель силовой ВВГнг(А)-LS 5x1,5-0,66 | 252 | М | ЭС ГОСТ 31996-2012 |  |  | 1500001991
469 | Кабель контрольный с медными жилами в ПВХ изоляции, в ПВХ оболочке сеч. 4х1,5 мм2, КВВГнг-0,66, ТУ 16.К01-37-2003 | м | 110 | 110 | 132 | 47 | 6204 | 47 |  | 47 | май- июнь 2025 |  | 021-19-ЭС. |  | 1100039597 | КАБЕЛЬ КОНТРОЛЬНЫЙ КВВГНГ-LS-0,66 4Х1,5 | 47 | М |  | 0000116846
470 | Проводник заземляющий ПуГВнг(А) 10 мм2, ГОСТ 6323-79 | м | 165 | 165 | 198 | 10 | 1980 | 10 |  | 10 | май- июнь 2025 |  | 021-19-ЭС. |  | 1100076725 | ПРОВОД ПУГВ 1Х10,0 ММ2 В ЖЕЛТО-ЗЕЛЕНОЙ ИЗОЛЯЦИИ | 10 | М | ЭС | 0000116846
471 | Труба ПНД диам.63 мм | м | 147 | 147 | 176.4 | 68 | 11995.2 | 68 |  | 68 | май- июнь 2025 |  | 021-19-ЭС. |  | 1100037830 | Труба гофр. DKC 121963 ПНД с зондом | 68 | М |  | 0000116846 |  |  | согласована замена из наличия (ответ проектировщика 170522)
472 | Труба ПНД диам.32 мм | м | 52 | 52 | 62.4 | 21 | 1310.4 |  | 21 |  | май- июнь 2025 |  | 021-19-ЭС. | [5 empty] | ЭС |  |  |  | не нужна (ответ проектировщика 170522)
473 | Труба стальная водогазопроводная ВГП 32х2,8 | м | 500 | 500 | 600 | 8 | 4800 | 8 |  | 8 | май- июнь 2025 |  | 021-19-ЭС. |  | 1100020083 | ТРУБА ВОДОГАЗОПРОВОДНАЯ 32Х2,8 СТАЛЬНАЯ СВАРНАЯ | 0.048 | Т | ЭС | 0000116846
474 | Труба стальная водогазопроводная ВГП 20х2,8 | м | 400 | 400 | 480 | 24 | 11520 | 24 |  |  | май- июнь 2025 |  | 021-19-ЭС. | ЮКБ00096741 | 1100081739 | Труба металлическая 20x2,8 ст.3 К42 без покрытия ГОСТ 3262-75 | 0,04 | Т | АК,ЭС |  |  | 1500001991
475 | Металлорукав герметичный в ПВХ изоляции, степень защиты IP65, МРПИнг-32 | м | 210 | 210 | 252 | 4 | 1008 | 4 |  | 4 | май- июнь 2025 |  | 021-19-ЭС. |  | 1100063386 | МЕТАЛЛОРУКАВ МРПИ НГ 32 | 4 | М | ЭС | 0000116846
476 | Металлорукав герметичный в ПВХ изоляции, степень защиты IP65, МРПИнг-20 | м | 52 | 52 | 62.4 | 12 | 748.8 | 12 |  | 12 | май- июнь 2025 |  | 021-19-ЭС. |  | 1100063384 | Рукав металлический МРПИ-нг-20 | поз221 | М | ЭС | 0000116846
477 | Адаптр цанговый "труба-рукав" АТР32 | шт | 445 | 445 | 534 | 6 | 3204 | 6 |  | 6 | май- июнь 2025 |  | 021-19-ЭС. |  | 1100031382 | АДАПТЕР ЦАНГОВЫЙ ТИПА "ТРУБА-РУКАВ" АТР 32/32 | 6 | шт | ЭС | 0000116846
478 | Адаптр цанговый "труба-рукав" АТР20 | шт | 165 | 165 | 198 | 16 | 3168 | 16 |  | 16 | май- июнь 2025 |  | 021-19-ЭС. |  | 1100031334 | АДАПТЕР ЦАНГОВЫЙ "ТРУБА-РУКАВ" АТР 20/20 (3/4") | поз.222 | ШТ |  | 0000116846
479 | Лак БТ-577 | кг | 230 | 230 | 276 | 11.7 | 3229.2 |  | 0.5 |  | май- июнь 2025 |  | 021-19-ЭС. | [5 empty] | Малое количество
480 | Влагостойкая краска для наружных работ по металлу Политон УР ТУ 2312-029-12288779-2002 (черная) | кг | 720 | 720 | 864 | 11.7 | 10108.8 |  | 1 |  | май- июнь 2025 |  | 021-19-ЭС. | [5 empty] | Малое количество
481 | Термостойкая электроизоляционная лента ЛЭТСАР | рул. | 4500 | 4500 | 5400 | 1 | 5400 | 1 |  | 1 | май- июнь 2025 |  | 021-19-ЭС. |  | 1100031391 | ЛЕНТА ТЕРМОСТОЙКАЯ ИЗОЛЯЦИОННАЯ ЛЭТСАР | 1 | РУЛ | ЭС | 0000116846
482 | Профиль зетовый перфорированный электромонтажный, L=2000мм, К241У2, ТУ 36-1434-82 | шт | 1050 | 1050 | 1260 | 2 | 2520 | 2 |  | 2 | май- июнь 2025 |  | 021-19-ЭС. |  | 1100031413 | ПРОФИЛЬ Z-ОБРАЗНЫЙ ПЕРФОРИРОВАННЫЙ ЭЛЕКТРОМОНТАЖНЫЙ К241У2 L-2000 ММ ТУ36-1434-8 | 2 | ШТ |  | 0000116846
483 | Полоса монтажная L=2000 мм, К106У2, ТУ 36-1434-82 | шт | 827 | 827 | 992.4 | 2 | 1984.8 | 2 |  | 2 | май- июнь 2025 |  | 021-19-ЭС. |  | 1100023619 | ПОЛОСА ПЕРФОР. К106 L-200ММ ТУ36-1434-82 | 2 | ШТ |  | 0000116846
484 | Стойка для крепления кнопочного поста СН-20 | шт | 7100 | 7100 | 8520 | 2 | 17040 | 2 |  | 2 | май- июнь 2025 |  | 021-19-ЭС. |  | 1100050460 | СТОЙКА НАПОЛЬНАЯ СН 20 | 2 | ШТ | ЭС | 0000116846
485 | Лоток перфорированный, 200х100х3000, код 9676007, ДКС | шт | 4675 | 4675 | 5610 | 17 | 95370 | 17 |  | 17 | май- июнь 2025 |  | 021-19-ЭС. |  | 1100035773 | ЛОТОК ПЕРФОРИРОВАННЫЙ 200Х100 L3000 DKC 35343 | 17 | ШТ | эс | 0000116846
486 | Крышка 200х100х3000, код 35524, ДКС | шт | 1200 | 1200 | 1440 | 17 | 24480 | 17 |  | 17 | май- июнь 2025 |  | 021-19-ЭС. |  | 1100027863 | КРЫШКА ЛОТКА ОСНОВАНИЕ 200ММ, L-3М 35524 | 11 | ШТ | ЭС Всего 17, 6 из наличия. | 0000116846
487 | Консоль L=300, код 9824844, ДКС | шт | 1300 | 1300 | 1560 | 26 | 40560 | 26 |  | 26 | май- июнь 2025 |  | 021-19-ЭС. |  | 1100077251 | КОНСОЛЬ УСИЛЕННАЯ BBH6030 ОСНОВАНИЕ 300 DKC | 26 | шт | ЭС | 0000116846
488 | Бирка кабельная У-134, код 9372707 | упак. | 2.6 | 2.6 | 3.12 | 1 | 3.12 | 1 |  | 1 | май- июнь 2025 |  | 021-19-ЭС. |  | 1100002407 | БИРКА МАРКИРОВОЧНАЯ КАБЕЛЬНАЯ У 134 БЕЛАЯ | поз.225 | ШТ |  | 0000116846 |  |  | 1уп. - 100шт
489 | Термоусадочная трубка | упак. | 500 | 500 | 600 | 1 | 600 |  | 1 |  | май- июнь 2025 |  | 021-19-ЭС. | [5 empty] | Неопределённая номенклатура
490 | Болт М8х40, СМ080840 | упак. | 1200 | 1200 | 1440 | 3 | 4320 | 3 |  | 1 (210шт) | май- июнь 2025 |  | 021-19-ЭС. |  | 1100077241 | БОЛТ М8Х40 КОД СМ020840 ДКС | 210 | ШТ | ЭС 3 упаковки по 70шт. | 0000116846 |  |  | 70шт в упаковке
491 | Гайка М8 СМ110800 | упак. | 380 | 380 | 456 | 3 | 1368 | 3 |  | 3(300шт) | май- июнь 2025 |  | 021-19-ЭС. |  | 1100075210 | ГАЙКА ШЕСТИГРАННАЯ DКС DIN 934 М8 СМ110800 ОЦИНКОВАННАЯ | 300 | ШТ | ЭС | 0000116846 |  |  | 100шт в уп.
492 | Шайба М8 СМ120800 | упак. | 7 | 7 | 8.4 | 3 | 25.2 | 3 |  | 3 | май- июнь 2025 |  | 021-19-ЭС. |  | 1100062445 | ШАЙБА ПЛОСКАЯ УВЕЛИЧЕННАЯ М8 DIN9021 ОЦИНКОВАННАЯ | 300 | ШТ | ЭС | 0000116846
493 | Заземление
494 | Сталь горячекатаная круглая диам. 18мм, L=3м (60м) ГОСТ 2590-2006 | кг | 78 | 78 | 93.6 | 120.18 | 11248.848 |  | 120.18 |  | май- июнь 2025 |  | 021-19-ЭС
495 | Сталь горячекатаная полосовая 5х40мм, L=6м (126м), ГОСТ 103-2006 | кг | 125 | 125 | 150 | 198.35 | 29752.5 | 198.35 |  | 198.35 | май- июнь 2025 |  | 021-19-ЭС |  | 1100028826 | ПОЛОСА МЕТАЛЛИЧЕСКАЯ 40Х5 ГОСТ 103-76 | 0.199 | Т
496 | Капитальный ремонт Рекуператор №1. инв. № 2200000559 Сети газоснабжения П/Б "Вятка" Инв.№124521191000049 (реконструкция)
497 | Наружное покрытие площадки обслуживания ОП1 (2 шт) (у рекуператора и в начале линии ) Рекуператор №1. инв. № 220000055 Сети газоснабжения П/Б "Вятка" Инв.№124521191000049 (реконструкция)
498 | Грунтовка ГФ-021 (52м2) | кг | 114 | 114 | 136.8 | 8 | 1094.4 |  | 8 |  | май- июнь 2025
499 | Эмаль ПФ-115 (желтая) | кг | 125 | 125 | 150 | 8.4 | 1260 |  | 8.4 |  | май- июнь 2025
500 | Эмаль ПФ-115 (черная) | кг | 125 | 125 | 150 | 16.6 | 2490 |  | 16.6 |  | май- июнь 2025
501 | Ремонт теплоизоляции сущ. газопровода до рекуператора Сети газоснабжения П/Б "Вятка" Инв.№124521191000049 (реконструкция)
502 | Грунтовка ГФ-021 (95,8м2) | кг | 114 | 114 | 136.8 | 11.5 | 1573.2 |  | 11.5 |  | май- июнь 2025
503 | Эмаль ПФ-115 (черная) | кг | 125 | 125 | 150 | 36.4 | 5460 |  | 36.4 |  | май- июнь 2025
504 | Теплоизоляция сущ. газопровода до рекуператора (ремонт 50% изоляции, всего 94,4м2)
505 | Маты минераловатные прошивные М125, ГОСТ 21880-2011 (4,4м3 / 440кг) | м3 | 5840 | 5840 | 7008 | 4.4 | 30835.2 | 0.86 | 3.54 | 0.86 | май- июнь 2025 |  | 021-19-ТХ. |  | 1100077276 | МАТ МИНЕРАЛОВАТНЫЙ ПРОШИВНОЙ МП-125 ТОЛЩИНОЙ 100ММ ГОСТ 21880-2011 | поз.361 | м3 | ТХ | 0000116846
506 | Сталь тонколистовая оцинкованная, толщ.0,8мм (47,2 / 296,4кг) | м2 | 970 | 970 | 1164 | 47.2 | 54940.8 | 44 | 3.2 | 44 | май- июнь 2025 |  | 021-19-ТХ. | ЮКБ00051480 | 1100081982 | Лист металлический ОЦ0.7x1250x2500 ст.Ст3 ГОСТ 19903-15 | 0.75152 | т | тх Всего 229,8м2, 93,16 из наличия. | 0000116846 |  | 1500001991 | 47.2 | м2 | 0.18526
507 | Штырь-бандаж С1-Ш1/100 ГОСТ 17314-81 (для крепления теплоизоляции 60-100мм включительно) | кг | 282 | 282 | 338.4 | 38.2 | 12926.88 |  | 38.2 |  | май- июнь 2025 |  | 021-19-ТХ. |  | 1100077286 | ШТЫРЬ-БАНДАЖ С1-Ш1/100 ГОСТ 17314-81 ДЛЯ КРЕПЛЕНИЯ ТЕПЛОИЗОЛЯЦИИ 60-100ММ | 186 | ШТ | тх | 0000116846 |  |  | уточнение от Максимовой 220422.
[16 empty] | 1 | 1 | 1
2.: Примечание: | [5 empty] | 1,355
2.: 1. Приобретенные материалы Заказчиком выдаются Подрядчику по давальческой схеме. | [5 empty] | 0,497
2. При составлении сметной документации количество материалов необходимо учитывать с коэффициентом расхода, согласно сметных норм.
3. Стоимость материалов, указанная в данном приложении не учитывает затраты ПОДРЯДЧИКА по доставке материалов от склада до объекта, кроме инертных материалов.
4. Перед закупом материалов, указанных в приложении 4 в столбце №10 ("Приобретение материалов/ оборудования Подрядчиком"), Подрядчик обязан запросить наличие данных материалов в свободных остатках Заказчика (в ОКО УКС АО "Белкамнефть" им. А.А. Волкова) и получить их, в случае наличия, на основании соответствующего письма УКС АО "Белкамнефть" им. А.А. Волкова.