## ТЗ на 2025
Приложение 3.1
Утверждаю
Заместитель ГД - главный инженер
АО «Комнедра»
_________________А. В. Головашкин
"_____" ___________________ 2025 г.
Техническое Задание на техническое обслуживание средств измерений, КИП, средств автоматизации, автоматизированных систем управления технологическим процессом (АСУ ТП) технологического оборудования н/м АО "Комнедра"на 2025 год
№ п/п | Объект | Наименование СИ | Тип СИ | Кол-во | Техническое обслуживание (ревизия) по месяцам
[5 empty] | Январь | Февраль | Март | Апрель | Май | Июнь | Июль | Август | Сентябрь | Октябрь | Ноябрь | Декабрь
1 | 2 | 3 | 4 | 5 | 6 | 7 | 8 | 9 | 10 | 11 | 12 | 13 | 14 | 15 | 16 | 17
Мастерьельское н\м
1 | Сепаратор нефтегазовый НГС | Преобразователь давления | АГАТ-100М | 1 | ТО-1 | ТО-1 | ТО-3 | ТО-1 | ТО-1 | ТО-2 | ТО-1 | ТО-1 | ТО-2 | ТО-1 | ТО-1 | ТО-2
2 |  | Преобразователь уровня | ДУУ2М-01-1-3,06-2,0-ОМ 1,5 | 1 | ТО-1 | ТО-1 | ТО-3 | ТО-1 | ТО-1 | ТО-2 | ТО-1 | ТО-1 | ТО-2 | ТО-1 | ТО-1 | ТО-2
3 |  | Сигнализатор уровня | Rosemount 2120D1BV1E1XM0500Q4 | 1 | Техническое обслуживание (ревизия) по месяцам Март: ТО-3; Техническое обслуживание (ревизия) по месяцам Июнь: ТО-2; Техническое обслуживание (ревизия) по месяцам Сентябрь: ТО-2; Техническое обслуживание (ревизия) по месяцам Декабрь: ТО-2
4 |  | Блок управления эл. Приводом | AUMA AMEXC | 1 | ТО-1 | ТО-1 | ТО-3 | ТО-1 | ТО-1 | ТО-2 | ТО-1 | ТО-1 | ТО-2 | ТО-1 | ТО-1 | ТО-2
5 |  | Манометр показывающий | МП3-УУ2 | 1 | Техническое обслуживание (ревизия) по месяцам Март: ТО-3
6 |  | Блок управления электрозадвижкой | МЭПК-6300 | 1 | ТО-1 | ТО-1 | ТО-3 | ТО-1 | ТО-1 | ТО-2 | ТО-1 | ТО-1 | ТО-2 | ТО-1 | ТО-1 | ТО-2
7 |  | Датчик давления | Метран-55-Ех-ДИ мод. 515 | 1 | ТО-1 | ТО-1 | ТО-3 | ТО-1 | ТО-1 | ТО-2 | ТО-1 | ТО-1 | ТО-2 | ТО-1 | ТО-1 | ТО-2
8 | Сепаратор ГС 1 | Сигнализатор уровня | ДПУ5-0,25-4,0-ОМ 1,5 | 1 | ТО-1 | ТО-1 | ТО-3 | ТО-1 | ТО-1 | ТО-2 | ТО-1 | ТО-1 | ТО-2 | ТО-1 | ТО-1 | ТО-2
9 |  | Преобразователь давления | ДИД2-5МПа-ОМ 1,5 | 1 | ТО-1 | ТО-1 | ТО-3 | ТО-1 | ТО-1 | ТО-2 | ТО-1 | ТО-1 | ТО-2 | ТО-1 | ТО-1 | ТО-2
10 |  | Манометр показывающий | ДМ 93-063-1-М | 1 | Техническое обслуживание (ревизия) по месяцам Апрель: ТО-3
11 |  | Манометр показывающий | МП4-У | 1 | Техническое обслуживание (ревизия) по месяцам Апрель: ТО-3
12 |  | Блок управления эл. Приводом | AUMA AMEXC | 1 | ТО-1 | ТО-1 | ТО-3 | ТО-1 | ТО-1 | ТО-2 | ТО-1 | ТО-1 | ТО-2 | ТО-1 | ТО-1 | ТО-2
13 |  | Блок управления эл.приводом (КР-9) | AUMA AMEXC | 1 | ТО-1 | ТО-1 | ТО-3 | ТО-1 | ТО-1 | ТО-2 | ТО-1 | ТО-1 | ТО-2 | ТО-1 | ТО-1 | ТО-2
14 | Отстойник нефти ОГН О-1/1,2 | Преобразователь уровня | ДУУ2М-01-1-3,08-2,0-ОМ 1,5 | 1 | ТО-1 | ТО-1 | ТО-3 | ТО-1 | ТО-1 | ТО-2 | ТО-1 | ТО-1 | ТО-2 | ТО-1 | ТО-1 | ТО-2
15 |  | Преобразователь давления | ДИД2-5,0МПа-ОМ 1,5 | 1 | ТО-1 | ТО-1 | ТО-3 | ТО-1 | ТО-1 | ТО-2 | ТО-1 | ТО-1 | ТО-2 | ТО-1 | ТО-1 | ТО-2
16 |  | Преобразователь уровня | ВЕКТОР1112Н-Дт-Ех-0-0 (0-2300 мм) | 1 | ТО-1 | ТО-1 | ТО-3 | ТО-1 | ТО-1 | ТО-2 | ТО-1 | ТО-1 | ТО-2 | ТО-1 | ТО-1 | ТО-2
17 |  | Уровнемер | ВЕКТОР 1112Н-0-Вн-0-0 | 1 | ТО-1 | ТО-1 | ТО-3 | ТО-1 | ТО-1 | ТО-2 | ТО-1 | ТО-1 | ТО-2 | ТО-1 | ТО-1 | ТО-2
18 |  | Преобразователь давления | ДИД2-5,0МПа-ОМ 1,5 | 1 | ТО-1 | ТО-1 | ТО-3 | ТО-1 | ТО-1 | ТО-2 | ТО-1 | ТО-1 | ТО-2 | ТО-1 | ТО-1 | ТО-2
19 |  | Блок управления электрозадвижкой | ПЭМ -А3IIВТ4У2 | 1 | ТО-1 | ТО-1 | ТО-3 | ТО-1 | ТО-1 | ТО-2 | ТО-1 | ТО-1 | ТО-2 | ТО-1 | ТО-1 | ТО-2
20 |  | Блок управления эл.приводом (ОГ-1/2) в.в. | ДУУ2М-03-1-2,4-2,0-ОМ1,5 | 1 | ТО-1 | ТО-1 | ТО-3 | ТО-1 | ТО-1 | ТО-2 | ТО-1 | ТО-1 | ТО-2 | ТО-1 | ТО-1 | ТО-2
21 |  | Блок управления эл.приводом (ОГ-1/1) в.в. | AUMA AMEXC | 1 | ТО-1 | ТО-1 | ТО-3 | ТО-1 | ТО-1 | ТО-2 | ТО-1 | ТО-1 | ТО-2 | ТО-1 | ТО-1 | ТО-2
22 |  | Блок управления эл.приводом(ОГ-1/2) в.г. | AUMA AMEXC | 1 | ТО-1 | ТО-1 | ТО-3 | ТО-1 | ТО-1 | ТО-2 | ТО-1 | ТО-1 | ТО-2 | ТО-1 | ТО-1 | ТО-2
23 |  | Блок управления эл.приводом(ОГ-1/1) в.г. | AUMA AMEXC | 1 | ТО-1 | ТО-1 | ТО-3 | ТО-1 | ТО-1 | ТО-2 | ТО-1 | ТО-1 | ТО-2 | ТО-1 | ТО-1 | ТО-2
24 |  | Блок управления электрозадвижкой | В-А2-11КУ2 | 1 | ТО-1 | ТО-1 | ТО-3 | ТО-1 | ТО-1 | ТО-2 | ТО-1 | ТО-1 | ТО-2 | ТО-1 | ТО-1 | ТО-2
25 |  | Блок управления эл. Приводом | AUMA AMEXC | 1 | ТО-1 | ТО-1 | ТО-3 | ТО-1 | ТО-1 | ТО-2 | ТО-1 | ТО-1 | ТО-2 | ТО-1 | ТО-1 | ТО-2
26 |  | Преобразователь уровня | К-ТЕК AT100 | 1 | ТО-1 | ТО-1 | ТО-3 | ТО-1 | ТО-1 | ТО-2 | ТО-1 | ТО-1 | ТО-2 | ТО-1 | ТО-1 | ТО-2
27 | РГС-200 | Уровнемер магнитострикционный | ВЕКТОР1112Н-ДТ-Вн-0-0 (3400 мм) | 1 | ТО-2 | ТО-1 | ТО-1 | ТО-2 | ТО-1 | ТО-1 | ТО-2 | ТО-1 | ТО-1 | ТО-3 | ТО-1 | ТО-1
28 |  | Сигнализатор уровня | ПМП-152 (550/25 мм) | 1 | ТО-2 | ТО-1 | ТО-1 | ТО-2 | ТО-1 | ТО-1 | ТО-2 | ТО-1 | ТО-1 | ТО-3 | ТО-1 | ТО-1
29 |  | Датчик давления | Метран-150TG1(0…0,16 МПа) калибр. на 60 кПа | 1 | ТО-2 | ТО-1 | ТО-1 | ТО-2 | ТО-1 | ТО-1 | ТО-2 | ТО-1 | ТО-1 | ТО-3 | ТО-1 | ТО-1
31 | Резервуар ЕН-1/1 | Уровнемер | ВЕКТОР 1112Н-0-Вн-0-0 | 1 | ТО-1 | ТО-1 | ТО-2 | ТО-1 | ТО-1 | ТО-2 | ТО-1 | ТО-1 | ТО-3 | ТО-1 | ТО-1 | ТО-2
32 | Резервуар ЕН-1/2 | Уровнемер | ВЕКТОР 1112Н-0-Вн-0-0 (3,45 м) | 1 | ТО-1 | ТО-1 | ТО-2 | ТО-1 | ТО-1 | ТО-2 | ТО-1 | ТО-1 | ТО-3 | ТО-1 | ТО-1 | ТО-2
33 | ЕП-1 подземная | Преобразователь уровня | ДУУ2М-01-0-3,3-2,0-ОМ1,5 | 1 | ТО-1 | ТО-1 | ТО-2 | ТО-1 | ТО-1 | ТО-2 | ТО-1 | ТО-1 | ТО-3 | ТО-1 | ТО-1 | ТО-2
34 | ЕП-2 подземная | Преобразователь уровня | Вектор1112Н-0-Вн-0-0 (0-3300мм) | 1 | ТО-1 | ТО-1 | ТО-2 | ТО-1 | ТО-1 | ТО-2 | ТО-1 | ТО-1 | ТО-3 | ТО-1 | ТО-1 | ТО-2
35 | ЕП-3 подземная | Преобразователь уровня | ДУУ2М-01-0-3,3-2,0-ОМ 1,5 | 1 | ТО-1 | ТО-1 | ТО-2 | ТО-1 | ТО-1 | ТО-2 | ТО-1 | ТО-1 | ТО-3 | ТО-1 | ТО-1 | ТО-2
36 | ЕП-4 подз. конденс. | Преобразователь уровня | ДУУ2М-01-1-3,95-2,0-ОМ 1,5 | 1 | ТО-1 | ТО-1 | ТО-2 | ТО-1 | ТО-1 | ТО-2 | ТО-1 | ТО-1 | ТО-3 | ТО-1 | ТО-1 | ТО-2
37 | ЕП-5 подз. конденс. | Преобразователь уровня | ДУУ2М-05-1-3,51-2,0-ОМ1,5 | 1 | ТО-1 | ТО-1 | ТО-2 | ТО-1 | ТО-1 | ТО-2 | ТО-1 | ТО-1 | ТО-3 | ТО-1 | ТО-1 | ТО-2
38 | ЕП-6 подз. конденс. | Преобразователь уровня | Magnetrol 706-511A-B11 | 1 | ТО-1 | ТО-1 | ТО-2 | ТО-1 | ТО-1 | ТО-2 | ТО-1 | ТО-1 | ТО-3 | ТО-1 | ТО-1 | ТО-2
39 | Подогреватель нефти ПНПТ 1,6 | Датчик давления | Метран-55-Ех-ДИ мод. 515 | 1 | ТО-2 | ТО-1 | ТО-1 | ТО-2 | ТО-1 | ТО-1 | ТО-2 | ТО-1 | ТО-1 | ТО-3 | ТО-1 | ТО-1
40 |  | Датчик давления | Метран-55-Ех-ДИ мод. 515 | 1 | ТО-2 | ТО-1 | ТО-1 | ТО-2 | ТО-1 | ТО-1 | ТО-2 | ТО-1 | ТО-1 | ТО-3 | ТО-1 | ТО-1
41 |  | Термопреобразователь с УВС | Метран-276-05 | 1 | ТО-2 | ТО-1 | ТО-1 | ТО-2 | ТО-1 | ТО-1 | ТО-2 | ТО-1 | ТО-1 | ТО-3 | ТО-1 | ТО-1
42 |  | Манометр показывающий |  | 9 | Техническое обслуживание (ревизия) по месяцам Май: ТО-3
43 |  | Реле уровня | ДРУ-1ПМ | 1 | ТО-2 | ТО-1 | ТО-1 | ТО-2 | ТО-1 | ТО-1 | ТО-2 | ТО-1 | ТО-1 | ТО-3 | ТО-1 | ТО-1
44 |  | Преобразователь расхода | Rosemount 8800DF | 1 | ТО-2 | ТО-1 | ТО-1 | ТО-2 | ТО-1 | ТО-1 | ТО-2 | ТО-1 | ТО-1 | ТО-3 | ТО-1 | ТО-1
45 |  | Преобразователь давления | ДИД2-5,0МПа | 1 | ТО-2 | ТО-1 | ТО-1 | ТО-2 | ТО-1 | ТО-1 | ТО-2 | ТО-1 | ТО-1 | ТО-3 | ТО-1 | ТО-1
46 |  | Электромагнитный клапан | ВН2н-1 | 1 | ТО-2 | ТО-1 | ТО-1 | ТО-2 | ТО-1 | ТО-1 | ТО-2 | ТО-1 | ТО-1 | ТО-3 | ТО-1 | ТО-1
47 |  | Электромагнитный клапан | ВН2н-1 | 1 | ТО-2 | ТО-1 | ТО-1 | ТО-2 | ТО-1 | ТО-1 | ТО-2 | ТО-1 | ТО-1 | ТО-3 | ТО-1 | ТО-1
48 |  | Датчик температуры | ТС-5008-Ех-У2 | 1 | ТО-2 | ТО-1 | ТО-1 | ТО-2 | ТО-1 | ТО-1 | ТО-2 | ТО-1 | ТО-1 | ТО-3 | ТО-1 | ТО-1
49 | Факельная линия | Преобразователь расхода (№9458371) | Rosemount 3051 SFA | 1 | ТО-2 | ТО-1 | ТО-1 | ТО-2 | ТО-1 | ТО-1 | ТО-2 | ТО-1 | ТО-1 | ТО-3 | ТО-1 | ТО-1
50 | Операторная | Сигнализатор | Альбатрос ПВС4 | 1 | ТО-2 | ТО-1 | ТО-1 | ТО-2 | ТО-1 | ТО-1 | ТО-2 | ТО-1 | ТО-1 | ТО-3 | ТО-1 | ТО-1
51 |  | Термопреобразователь с УВС | ТС5008Ех У2 | 1 | ТО-2 | ТО-1 | ТО-1 | ТО-2 | ТО-1 | ТО-1 | ТО-2 | ТО-1 | ТО-1 | ТО-3 | ТО-1 | ТО-1
52 |  | Термопреобразователь с УВС | Метран-274-08 | 1 | ТО-2 | ТО-1 | ТО-1 | ТО-2 | ТО-1 | ТО-1 | ТО-2 | ТО-1 | ТО-1 | ТО-3 | ТО-1 | ТО-1
53 | Насосная внешней откачки | Манометр показывающий электроконтактный | ДМ2005 | 6 | ТО-2 | ТО-1 | ТО-1 | ТО-2 | ТО-1 | ТО-1 | ТО-2 | ТО-1 | ТО-1 | ТО-3 | ТО-1 | ТО-1
54 |  | Датчик давления | Метран-150 CD | 3 | ТО-2 | ТО-1 | ТО-1 | ТО-2 | ТО-1 | ТО-1 | ТО-2 | ТО-1 | ТО-1 | ТО-3 | ТО-1 | ТО-1
55 |  | Датчик давления | Метран-150 TG | 6 | ТО-2 | ТО-1 | ТО-1 | ТО-2 | ТО-1 | ТО-1 | ТО-2 | ТО-1 | ТО-1 | ТО-3 | ТО-1 | ТО-1
56 |  | Термопреобразователь сопротивления | Метран-243-01-1600-С-4 | 6 | ТО-2 | ТО-1 | ТО-1 | ТО-2 | ТО-1 | ТО-1 | ТО-2 | ТО-1 | ТО-1 | ТО-3 | ТО-1 | ТО-1
57 |  | Термопреобразователь сопротивления | Метран-243-(50М)-01 | 1 | ТО-2 | ТО-1 | ТО-1 | ТО-2 | ТО-1 | ТО-1 | ТО-2 | ТО-1 | ТО-1 | ТО-3 | ТО-1 | ТО-1
58 |  | Преобразователь расхода | Panametrics DF868 | 1 | ТО-2 | ТО-1 | ТО-1 | ТО-2 | ТО-1 | ТО-1 | ТО-2 | ТО-1 | ТО-1 | ТО-3 | ТО-1 | ТО-1
59 |  | Блок управления электрозадвижкой | ЭП4В-Б-120-32-Э12-3-11111 | 1 | ТО-2 | ТО-1 | ТО-1 | ТО-2 | ТО-1 | ТО-1 | ТО-2 | ТО-1 | ТО-1 | ТО-3 | ТО-1 | ТО-1
60 |  | Преобразователь давления (выход с НН) | АГАТ-100М | 1 | ТО-2 | ТО-1 | ТО-1 | ТО-2 | ТО-1 | ТО-1 | ТО-2 | ТО-1 | ТО-1 | ТО-3 | ТО-1 | ТО-1
61 |  | Преобразователь температуры | Метран-256-02 | 1 | ТО-2 | ТО-1 | ТО-1 | ТО-2 | ТО-1 | ТО-1 | ТО-2 | ТО-1 | ТО-1 | ТО-3 | ТО-1 | ТО-1
62 |  | Газоанализатор | ГСМ-05 |  | ТО-2 | ТО-1 | ТО-1 | ТО-2 | ТО-1 | ТО-1 | ТО-2 | ТО-1 | ТО-1 | ТО-3 | ТО-1 | ТО-1
63 |  | Сенсор загазованности | СТМ-10 | 2 | ТО-2 | ТО-1 | ТО-1 | ТО-2 | ТО-1 | ТО-1 | ТО-2 | ТО-1 | ТО-1 | ТО-3 | ТО-1 | ТО-1
64 |  | Термопреобразователь с УВС | Метран-274-08 | 1 | ТО-2 | ТО-1 | ТО-1 | ТО-2 | ТО-1 | ТО-1 | ТО-2 | ТО-1 | ТО-1 | ТО-3 | ТО-1 | ТО-1
65 |  | Сигнализатор уровня | ПМП-052 | 3 | ТО-2 | ТО-1 | ТО-1 | ТО-2 | ТО-1 | ТО-1 | ТО-2 | ТО-1 | ТО-1 | ТО-3 | ТО-1 | ТО-1
66 |  | Счетчик-расходомер массовый | CMF200M367NEGCZZR2/ 1700R | 1 | ТО-2 | ТО-1 | ТО-1 | ТО-2 | ТО-1 | ТО-1 | ТО-2 | ТО-1 | ТО-1 | ТО-3 | ТО-1 | ТО-1
67 |  | Влагомер нефти поточный | ПВН-615 Ф | 1 | ТО-2 | ТО-1 | ТО-1 | ТО-2 | ТО-1 | ТО-1 | ТО-2 | ТО-1 | ТО-1 | ТО-3 | ТО-1 | ТО-1
68 |  | Сигнализатор загазованности Порог 1 | ВС-4-с-220в | 1 | ТО-2 | ТО-1 | ТО-1 | ТО-2 | ТО-1 | ТО-1 | ТО-2 | ТО-1 | ТО-1 | ТО-3 | ТО-1 | ТО-1
69 |  | Сигнализатор загазованности Порог 2 | ВС-3-220в | 1 | ТО-2 | ТО-1 | ТО-1 | ТО-2 | ТО-1 | ТО-1 | ТО-2 | ТО-1 | ТО-1 | ТО-3 | ТО-1 | ТО-1
70 | Инсинератор ИН-50-2000 | Преобразователь давления | ПД100-ДИ0,0025-811-1,0 (ОВЕН) | 8 | ТО-2 | ТО-1 | ТО-1 | ТО-2 | ТО-1 | ТО-1 | ТО-2 | ТО-1 | ТО-1 | ТО-3 | ТО-1 | ТО-1
71 |  | Преобразователь температуры | ТПК005 исполнение 125-0314.300 | 5 | ТО-2 | ТО-1 | ТО-1 | ТО-2 | ТО-1 | ТО-1 | ТО-2 | ТО-1 | ТО-1 | ТО-3 | ТО-1 | ТО-1
72 |  | Преобразователь температуры | ТТПР-53-35 | 6 | ТО-2 | ТО-1 | ТО-1 | ТО-2 | ТО-1 | ТО-1 | ТО-2 | ТО-1 | ТО-1 | ТО-3 | ТО-1 | ТО-1
73 |  | Электромагнитный клапан горелки № 1 | ВН4Н-3 | 3 | ТО-2 | ТО-1 | ТО-1 | ТО-2 | ТО-1 | ТО-1 | ТО-2 | ТО-1 | ТО-1 | ТО-3 | ТО-1 | ТО-1
74 |  | Э/м клапан безопасности горелки №1 | ВФ3/4Н4-4 | 1 | ТО-2 | ТО-1 | ТО-1 | ТО-2 | ТО-1 | ТО-1 | ТО-2 | ТО-1 | ТО-1 | ТО-3 | ТО-1 | ТО-1
75 |  | Э/м клапан безопасности горелки №2 | ВФ3/4Н4-4 | 1 | ТО-2 | ТО-1 | ТО-1 | ТО-2 | ТО-1 | ТО-1 | ТО-2 | ТО-1 | ТО-1 | ТО-3 | ТО-1 | ТО-1
76 |  | Э/м клапан безопасности горелки №3 | ВФ3/4Н4-4 | 1 | ТО-2 | ТО-1 | ТО-1 | ТО-2 | ТО-1 | ТО-1 | ТО-2 | ТО-1 | ТО-1 | ТО-3 | ТО-1 | ТО-1
77 |  | Э/м клапан безопасности горелки №4 | ВФ3/4Н4-4 | 1 | ТО-2 | ТО-1 | ТО-1 | ТО-2 | ТО-1 | ТО-1 | ТО-2 | ТО-1 | ТО-1 | ТО-3 | ТО-1 | ТО-1
78 |  | Электромагнитный главный клапан | ВН6Н-3 | 1 | ТО-2 | ТО-1 | ТО-1 | ТО-2 | ТО-1 | ТО-1 | ТО-2 | ТО-1 | ТО-1 | ТО-3 | ТО-1 | ТО-1
79 |  | Э/м клапан горелки №4 | ВН4Н-3 | 1 | ТО-2 | ТО-1 | ТО-1 | ТО-2 | ТО-1 | ТО-1 | ТО-2 | ТО-1 | ТО-1 | ТО-3 | ТО-1 | ТО-1
80 |  | Электромагнитный клапан № 1 | ВФ3/4Н4 | 4 | ТО-2 | ТО-1 | ТО-1 | ТО-2 | ТО-1 | ТО-1 | ТО-2 | ТО-1 | ТО-1 | ТО-3 | ТО-1 | ТО-1
81 |  | Манометр показывающий | ДМ93-063-1-М | 7 | Техническое обслуживание (ревизия) по месяцам Май: ТО-3
82 |  | Манометр показывающий электроконтактный | ДМ 2010СгУ2 | 1 | ТО-2 | ТО-1 | ТО-1 | ТО-2 | ТО-1 | ТО-1 | ТО-2 | ТО-1 | ТО-1 | ТО-3 | ТО-1 | ТО-1
83 |  | Контроллер | ОВЕН ПЛК110-32 | 1 | ТО-2 | ТО-1 | ТО-1 | ТО-2 | ТО-1 | ТО-1 | ТО-2 | ТО-1 | ТО-1 | ТО-3 | ТО-1 | ТО-1
84 |  | Модуль расширения | МК110-4К.4Р | 1 | ТО-2 | ТО-1 | ТО-1 | ТО-2 | ТО-1 | ТО-1 | ТО-2 | ТО-1 | ТО-1 | ТО-3 | ТО-1 | ТО-1
85 |  | Модуль расширения | МВ110-8А | 2 | ТО-2 | ТО-1 | ТО-1 | ТО-2 | ТО-1 | ТО-1 | ТО-2 | ТО-1 | ТО-1 | ТО-3 | ТО-1 | ТО-1
86 |  | Модуль расширения | МВ110-8ДФ | 1 | ТО-2 | ТО-1 | ТО-1 | ТО-2 | ТО-1 | ТО-1 | ТО-2 | ТО-1 | ТО-1 | ТО-3 | ТО-1 | ТО-1
87 |  | Модуль расширения | МВ110-8Р | 2 | ТО-2 | ТО-1 | ТО-1 | ТО-2 | ТО-1 | ТО-1 | ТО-2 | ТО-1 | ТО-1 | ТО-3 | ТО-1 | ТО-1
88 |  | Панель оператора | МТ8104iH | 1 | ТО-2 | ТО-1 | ТО-1 | ТО-2 | ТО-1 | ТО-1 | ТО-2 | ТО-1 | ТО-1 | ТО-3 | ТО-1 | ТО-1
89 |  | Газоанализатор | ОКА-МТ-СН4-СО | 1 | ТО-2 | ТО-1 | ТО-1 | ТО-2 | ТО-1 | ТО-1 | ТО-2 | ТО-1 | ТО-1 | ТО-3 | ТО-1 | ТО-1
90 |  | Блок датчика | СО | 1 | ТО-2 | ТО-1 | ТО-1 | ТО-2 | ТО-1 | ТО-1 | ТО-2 | ТО-1 | ТО-1 | ТО-3 | ТО-1 | ТО-1
91 |  | Блок датчика | СН4 | 1 | ТО-2 | ТО-1 | ТО-1 | ТО-2 | ТО-1 | ТО-1 | ТО-2 | ТО-1 | ТО-1 | ТО-3 | ТО-1 | ТО-1
92 |  | Блок коммутации |  | 1 | ТО-2 | ТО-1 | ТО-1 | ТО-2 | ТО-1 | ТО-1 | ТО-2 | ТО-1 | ТО-1 | ТО-3 | ТО-1 | ТО-1
93 | Инсинератор ИН-50-2000 | Контроллер | ОВЕН ПЛК110-32 | 1 | ТО-1 | ТО-1 | ТО-2 | ТО-1 | ТО-1 | ТО-2 | ТО-1 | ТО-1 | ТО-3 | ТО-1 | ТО-1 | ТО-2
94 |  | Модуль расширения | МК110-4К.4Р | 1 | ТО-1 | ТО-1 | ТО-2 | ТО-1 | ТО-1 | ТО-2 | ТО-1 | ТО-1 | ТО-3 | ТО-1 | ТО-1 | ТО-2
95 |  | Модуль расширения | МВ110-8А | 2 | ТО-1 | ТО-1 | ТО-2 | ТО-1 | ТО-1 | ТО-2 | ТО-1 | ТО-1 | ТО-3 | ТО-1 | ТО-1 | ТО-2
96 |  | Модуль расширения | МВ110-8ДВ | 1 | ТО-1 | ТО-1 | ТО-2 | ТО-1 | ТО-1 | ТО-2 | ТО-1 | ТО-1 | ТО-3 | ТО-1 | ТО-1 | ТО-2
97 |  | Модуль расширения | МВ110-8Р | 2 | ТО-1 | ТО-1 | ТО-2 | ТО-1 | ТО-1 | ТО-2 | ТО-1 | ТО-1 | ТО-3 | ТО-1 | ТО-1 | ТО-2
98 |  | Панель оператора | МТ8104iH | 1 | ТО-2 | ТО-1 | ТО-1 | ТО-2 | ТО-1 | ТО-1 | ТО-2 | ТО-1 | ТО-1 | ТО-3 | ТО-1 | ТО-1
99 |  | Блок коммутации |  | 1 | ТО-2 | ТО-1 | ТО-1 | ТО-2 | ТО-1 | ТО-1 | ТО-2 | ТО-1 | ТО-1 | ТО-3 | ТО-1 | ТО-1
100 | Площадка инсинератора | Датчик давления | Метран-150 TG2 | 1 | ТО-2 | ТО-1 | ТО-1 | ТО-2 | ТО-1 | ТО-1 | ТО-2 | ТО-1 | ТО-1 | ТО-3 | ТО-1 | ТО-1
101 |  | Сигнализатор уровня | СУР-10-2,9-ОМ1,5 | 1 | ТО-2 | ТО-1 | ТО-1 | ТО-2 | ТО-1 | ТО-1 | ТО-2 | ТО-1 | ТО-1 | ТО-3 | ТО-1 | ТО-1
102 |  | Сигнализатор уровня | СУР-10-2,0-ОМ1,5 | 1 | ТО-2 | ТО-1 | ТО-1 | ТО-2 | ТО-1 | ТО-1 | ТО-2 | ТО-1 | ТО-1 | ТО-3 | ТО-1 | ТО-1
103 |  | Электромагнитный клапан | ВНЗН-6 | 1 | ТО-2 | ТО-1 | ТО-1 | ТО-2 | ТО-1 | ТО-1 | ТО-2 | ТО-1 | ТО-1 | ТО-3 | ТО-1 | ТО-1
104 |  | Блок управления электрозадвижкой | ЭП4В-А-60-22-Э12-3-11111 | 1 | ТО-2 | ТО-1 | ТО-1 | ТО-2 | ТО-1 | ТО-1 | ТО-2 | ТО-1 | ТО-1 | ТО-3 | ТО-1 | ТО-1
105 |  | Манометр показывающий | ДМ93-063-1-М | 1 | Техническое обслуживание (ревизия) по месяцам Май: ТО-3
106 |  | Преобразователь давления | ДМ5007 | 1 | ТО-2 | ТО-1 | ТО-1 | ТО-2 | ТО-1 | ТО-1 | ТО-2 | ТО-1 | ТО-1 | ТО-3 | ТО-1 | ТО-1
107 |  | Преобразователь температуры | ТС-5008-Ех-У2 | 1 | ТО-2 | ТО-1 | ТО-1 | ТО-2 | ТО-1 | ТО-1 | ТО-2 | ТО-1 | ТО-1 | ТО-3 | ТО-1 | ТО-1
108 |  | Преобразователь расхода | ДРГ.М-2500 | 1 | ТО-2 | ТО-1 | ТО-1 | ТО-2 | ТО-1 | ТО-1 | ТО-2 | ТО-1 | ТО-1 | ТО-3 | ТО-1 | ТО-1
109 | КСУ | Преобразователь уровня | ДУУ2М-01-1-1,6-2,0-ОМ1,5 | 1 | ТО-2 | ТО-1 | ТО-1 | ТО-2 | ТО-1 | ТО-1 | ТО-2 | ТО-1 | ТО-1 | ТО-3 | ТО-1 | ТО-1
|  | Блок управления задвижкой | AUMA AMExC 01.1 | 1 | ТО-2 | ТО-1 | ТО-1 | ТО-2 | ТО-1 | ТО-1 | ТО-2 | ТО-1 | ТО-1 | ТО-3 | ТО-1 | ТО-1
110 |  | Преобразователь давления | НМР 331 150-G-1-500-2-022 | 1 | ТО-2 | ТО-1 | ТО-1 | ТО-2 | ТО-1 | ТО-1 | ТО-2 | ТО-1 | ТО-1 | ТО-3 | ТО-1 | ТО-1
111 | Установка хим. реагентов БР-1 | Преобразователь давления | Метран-55-Ех-ДИ мод. 516 | 1 | ТО-2 | ТО-1 | ТО-1 | ТО-2 | ТО-1 | ТО-1 | ТО-2 | ТО-1 | ТО-1 | ТО-3 | ТО-1 | ТО-1
112 |  | Преобразователь уровня (давления) | Метран-150CG | 1 | ТО-2 | ТО-1 | ТО-1 | ТО-2 | ТО-1 | ТО-1 | ТО-2 | ТО-1 | ТО-1 | ТО-3 | ТО-1 | ТО-1
113 |  | Блок детекторный | АПИ5 | 1 | ТО-2 | ТО-1 | ТО-1 | ТО-2 | ТО-1 | ТО-1 | ТО-2 | ТО-1 | ТО-1 | ТО-3 | ТО-1 | ТО-1
114 |  | Преобразователь температуры | ТКП-100 | 2 | ТО-2 | ТО-1 | ТО-1 | ТО-2 | ТО-1 | ТО-1 | ТО-2 | ТО-1 | ТО-1 | ТО-3 | ТО-1 | ТО-1
115 | Установка хим.реагентов БР-2 | Преобразователь давления | Метран-55-Ех-ДИ мод. 516 | 1 | ТО-2 | ТО-1 | ТО-1 | ТО-2 | ТО-1 | ТО-1 | ТО-2 | ТО-1 | ТО-1 | ТО-3 | ТО-1 | ТО-1
116 |  | Сигнализатор уровня | ВДВ-1А | 2 | ТО-2 | ТО-1 | ТО-1 | ТО-2 | ТО-1 | ТО-1 | ТО-2 | ТО-1 | ТО-1 | ТО-3 | ТО-1 | ТО-1
117 |  | Преобразователь температуры | ТКП-100 | 1 | ТО-2 | ТО-1 | ТО-1 | ТО-2 | ТО-1 | ТО-1 | ТО-2 | ТО-1 | ТО-1 | ТО-3 | ТО-1 | ТО-1
118 | БДХР-2 | Шкаф управления | НШУ-К БР.00.00.000.01 | 1 | ТО-2 | ТО-1 | ТО-1 | ТО-2 | ТО-1 | ТО-1 | ТО-2 | ТО-1 | ТО-1 | ТО-3 | ТО-1 | ТО-1
119 |  | Контроллер | DVP-12SA2 | 1 | ТО-2 | ТО-1 | ТО-1 | ТО-2 | ТО-1 | ТО-1 | ТО-2 | ТО-1 | ТО-1 | ТО-3 | ТО-1 | ТО-1
120 |  | Блок питания | DVP-PS02 | 1 | ТО-2 | ТО-1 | ТО-1 | ТО-2 | ТО-1 | ТО-1 | ТО-2 | ТО-1 | ТО-1 | ТО-3 | ТО-1 | ТО-1
121 | Факельная установка | Расходомер | 3051SFA | 1 | ТО-2 | ТО-1 | ТО-1 | ТО-2 | ТО-1 | ТО-1 | ТО-2 | ТО-1 | ТО-1 | ТО-3 | ТО-1 | ТО-1
123 | Операторная | Преобразователь интерфейса | МОХА Nport 5450i | 1 | ТО-1 | ТО-1 | ТО-3 | ТО-1 | ТО-1 | ТО-2 | ТО-1 | ТО-1 | ТО-2 | ТО-1 | ТО-1 | ТО-2
124 |  | Модуль свето-акустический | МСВ-ИСБ-К-3303 | 1 | ТО-1 | ТО-1 | ТО-3 | ТО-1 | ТО-1 | ТО-2 | ТО-1 | ТО-1 | ТО-2 | ТО-1 | ТО-1 | ТО-2
125 |  | Стабилизатор напряжения | Lider PS 7500 sq-c-25 | 1 | ТО-1 | ТО-1 | ТО-3 | ТО-1 | ТО-1 | ТО-2 | ТО-1 | ТО-1 | ТО-2 | ТО-1 | ТО-1 | ТО-2
126 |  | Источник бесперебойного питания | Symmetra LX SY AF16 | 1 | ТО-1 | ТО-1 | ТО-3 | ТО-1 | ТО-1 | ТО-2 | ТО-1 | ТО-1 | ТО-2 | ТО-1 | ТО-1 | ТО-2
127 |  | Модуль харт интерфейса | KFD2-HLC-Ex 1.D | 4 | ТО-1 | ТО-1 | ТО-3 | ТО-1 | ТО-1 | ТО-2 | ТО-1 | ТО-1 | ТО-2 | ТО-1 | ТО-1 | ТО-2
128 |  | Источник бесперебойного питания | APC Smart-UPS RT2000 | 1 | ТО-1 | ТО-1 | ТО-3 | ТО-1 | ТО-1 | ТО-2 | ТО-1 | ТО-1 | ТО-2 | ТО-1 | ТО-1 | ТО-2
129 |  | Источник бесперебойного питания | APC Smart-UPS 1000 | 2 | ТО-1 | ТО-1 | ТО-3 | ТО-1 | ТО-1 | ТО-2 | ТО-1 | ТО-1 | ТО-2 | ТО-1 | ТО-1 | ТО-2
130 |  | Блок доп.батарея для ИБП АРС | SURT48XLBP | 1 | ТО-1 | ТО-1 | ТО-3 | ТО-1 | ТО-1 | ТО-2 | ТО-1 | ТО-1 | ТО-2 | ТО-1 | ТО-1 | ТО-2
131 |  | Источник бесперебойного питания | Smart ups 750 | 1 | ТО-1 | ТО-1 | ТО-3 | ТО-1 | ТО-1 | ТО-2 | ТО-1 | ТО-1 | ТО-2 | ТО-1 | ТО-1 | ТО-2
132 |  | Сервер | HP proliant dl 365 | 1 | ТО-1 | ТО-1 | ТО-3 | ТО-1 | ТО-1 | ТО-2 | ТО-1 | ТО-1 | ТО-2 | ТО-1 | ТО-1 | ТО-2
133 |  | Сервер | HPE ProLiant DL360 Gen10 (1U) | 1 | ТО-1 | ТО-1 | ТО-3 | ТО-1 | ТО-1 | ТО-2 | ТО-1 | ТО-1 | ТО-2 | ТО-1 | ТО-1 | ТО-2
134 |  | Коммутатор 3 Com® Baseline | Baseline Switch 2226 | 1 | ТО-1 | ТО-1 | ТО-3 | ТО-1 | ТО-1 | ТО-2 | ТО-1 | ТО-1 | ТО-2 | ТО-1 | ТО-1 | ТО-2
135 |  | Блок питания | Lambda DLP 240 24VDC/10A | 1 | ТО-1 | ТО-1 | ТО-3 | ТО-1 | ТО-1 | ТО-2 | ТО-1 | ТО-1 | ТО-2 | ТО-1 | ТО-1 | ТО-2
136 |  | Преобразователь интерфейса | RS 232/485 icp con i-7-300 | 1 | ТО-1 | ТО-1 | ТО-3 | ТО-1 | ТО-1 | ТО-2 | ТО-1 | ТО-1 | ТО-2 | ТО-1 | ТО-1 | ТО-2
137 |  | Универсальный вычислитель расхода | УВП 280 Б.01 | 1 | ТО-1 | ТО-1 | ТО-3 | ТО-1 | ТО-1 | ТО-2 | ТО-1 | ТО-1 | ТО-2 | ТО-1 | ТО-1 | ТО-2
138 |  | Периферийный интерфейсный контроллер | ПИК 3.01 | 2 | ТО-1 | ТО-1 | ТО-3 | ТО-1 | ТО-1 | ТО-2 | ТО-1 | ТО-1 | ТО-2 | ТО-1 | ТО-1 | ТО-2
139 |  | Блок питания | Siemens PS 307 24VDC/10A | 6 | ТО-1 | ТО-1 | ТО-3 | ТО-1 | ТО-1 | ТО-2 | ТО-1 | ТО-1 | ТО-2 | ТО-1 | ТО-1 | ТО-2
140 |  | Программируемый контроллер Siemens | Siemens Simatic S7-300 | 2 | ТО-1 | ТО-1 | ТО-3 | ТО-1 | ТО-1 | ТО-2 | ТО-1 | ТО-1 | ТО-2 | ТО-1 | ТО-1 | ТО-2
141 |  | Сигнальные модули | Simatic | 1 | ТО-1 | ТО-1 | ТО-3 | ТО-1 | ТО-1 | ТО-2 | ТО-1 | ТО-1 | ТО-2 | ТО-1 | ТО-1 | ТО-2
142 |  | Преобразователь интерфейса | MOXA N-Port IA5150A-T | 3 | ТО-1 | ТО-1 | ТО-3 | ТО-1 | ТО-1 | ТО-2 | ТО-1 | ТО-1 | ТО-2 | ТО-1 | ТО-1 | ТО-2
143 |  | Преобр.Modbus RTU/ASCII в PROFIBUS | MOXA NGate 4101I-MB-PBS | 3 | ТО-1 | ТО-1 | ТО-3 | ТО-1 | ТО-1 | ТО-2 | ТО-1 | ТО-1 | ТО-2 | ТО-1 | ТО-1 | ТО-2
144 |  | Панель оператора Siemens | Simatic HMI TP1500 Comfort | 1 | ТО-1 | ТО-1 | ТО-3 | ТО-1 | ТО-1 | ТО-2 | ТО-1 | ТО-1 | ТО-2 | ТО-1 | ТО-1 | ТО-2
145 |  | Блок сопряжения с датчиком «Альбатрос» | БСД4 | 5 | ТО-1 | ТО-1 | ТО-3 | ТО-1 | ТО-1 | ТО-2 | ТО-1 | ТО-1 | ТО-2 | ТО-1 | ТО-1 | ТО-2
146 |  | Блок токовый «Альбатрос» | БТВИ3 | 6 | Техническое обслуживание (ревизия) по месяцам Март: ТО-3; Техническое обслуживание (ревизия) по месяцам Июнь: ТО-2; Техническое обслуживание (ревизия) по месяцам Сентябрь: ТО-2; Техническое обслуживание (ревизия) по месяцам Декабрь: ТО-2
148 |  | DSL модем | ZyXel | 1 | ТО-1 | ТО-1 | ТО-2 | ТО-1 | ТО-1 | ТО-2 | ТО-1 | ТО-1 | ТО-3 | ТО-1 | ТО-1 | ТО-2
Куст № 1
149 | Скважина № 3 | Преобразователь расхода | Взлет ППД...213 Ду 80/100 | 1 | ТО-2 | ТО-1 | ТО-1 | ТО-2 | ТО-1 | ТО-1 | ТО-2 | ТО-1 | ТО-1 | ТО-3 | ТО-1 | ТО-1
150 | АГЗУ-1 (№-28) | Счётчик-расходомер массовый (жид.) | Micro Motion F200S | 1 | ТО-2 | ТО-1 | ТО-1 | ТО-2 | ТО-1 | ТО-1 | ТО-2 | ТО-1 | ТО-1 | ТО-3 | ТО-1 | ТО-1
151 |  | Счётчик-расходомер массовый (газ) | Micro Motion F200S | 1 | ТО-2 | ТО-1 | ТО-1 | ТО-2 | ТО-1 | ТО-1 | ТО-2 | ТО-1 | ТО-1 | ТО-3 | ТО-1 | ТО-1
152 |  | Датчик давления № 05308351 | МИДА-ДИ-13П-ВН-01 | 1 | ТО-2 | ТО-1 | ТО-1 | ТО-2 | ТО-1 | ТО-1 | ТО-2 | ТО-1 | ТО-1 | ТО-3 | ТО-1 | ТО-1
153 |  | Регулятор расхода | КМР жидкостный №81562 | 1 | ТО-2 | ТО-1 | ТО-1 | ТО-2 | ТО-1 | ТО-1 | ТО-2 | ТО-1 | ТО-1 | ТО-3 | ТО-1 | ТО-1
154 |  | Переключатель скважины многоходовой | ПСМ 4-40-8е | 1 | ТО-2 | ТО-1 | ТО-1 | ТО-2 | ТО-1 | ТО-1 | ТО-2 | ТО-1 | ТО-1 | ТО-3 | ТО-1 | ТО-1
155 |  | Манометр показывающий |  | 7 | ТО-2 | ТО-1 | ТО-1 | ТО-2 | ТО-1 | ТО-1 | ТО-2 | ТО-1 | ТО-1 | ТО-3 | ТО-1 | ТО-1
156 | Скважина №30 | Станция управления узлом скребка | ЦИКЛ-С | 1 | ТО-2 | ТО-1 | ТО-1 | ТО-2 | ТО-1 | ТО-1 | ТО-2 | ТО-1 | ТО-1 | ТО-3 | ТО-1 | ТО-1
157 |  | Датчик давления | Метран-55 мод.516 | 2 | ТО-2 | ТО-1 | ТО-1 | ТО-2 | ТО-1 | ТО-1 | ТО-2 | ТО-1 | ТО-1 | ТО-3 | ТО-1 | ТО-1
158 |  | Комплекс измерительно-вычислительный | Взлет ИВК-101 ±0,5% (№1400096) | 1 | ТО-2 | ТО-1 | ТО-1 | ТО-2 | ТО-1 | ТО-1 | ТО-2 | ТО-1 | ТО-1 | ТО-3 | ТО-1 | ТО-1
159 |  | Манометр показывающий |  | 3 | Техническое обслуживание (ревизия) по месяцам Май: ТО-3
160 | Скважина №31 | Датчик давления | Метран-55-Вн-ДИ мод. 516 | 2 | ТО-2 | ТО-1 | ТО-1 | ТО-2 | ТО-1 | ТО-1 | ТО-2 | ТО-1 | ТО-1 | ТО-3 | ТО-1 | ТО-1
161 |  | Станция управления узлом скребка | СДУ "Элкам" | 1 | ТО-2 | ТО-1 | ТО-1 | ТО-2 | ТО-1 | ТО-1 | ТО-2 | ТО-1 | ТО-1 | ТО-3 | ТО-1 | ТО-1
162 |  | Манометр показывающий |  | 2 | Техническое обслуживание (ревизия) по месяцам Май: ТО-3
163 | БА № 28 | Шкаф автоматики, БИОИ 06.00.00.000-06М2 | "ОЗНА-МассОМер-Е" № 28 | 1 | ТО-2 | ТО-1 | ТО-1 | ТО-2 | ТО-1 | ТО-1 | ТО-2 | ТО-1 | ТО-1 | ТО-3 | ТО-1 | ТО-1
164 |  | Преобразователь интерфейса | ICP CON 7520A RS 232/485 | 2 | ТО-2 | ТО-1 | ТО-1 | ТО-2 | ТО-1 | ТО-1 | ТО-2 | ТО-1 | ТО-1 | ТО-3 | ТО-1 | ТО-1
165 |  | Стабилизатор напряжения | УЗС-485м | 1 | ТО-2 | ТО-1 | ТО-1 | ТО-2 | ТО-1 | ТО-1 | ТО-2 | ТО-1 | ТО-1 | ТО-3 | ТО-1 | ТО-1
166 |  | Барьер искрозащиты Micro Motion | MVD Direct Connect | 2 | ТО-2 | ТО-1 | ТО-1 | ТО-2 | ТО-1 | ТО-1 | ТО-2 | ТО-1 | ТО-1 | ТО-3 | ТО-1 | ТО-1
167 |  | Панель оператора | AUTOMATION DIRECT | 1 | ТО-2 | ТО-1 | ТО-1 | ТО-2 | ТО-1 | ТО-1 | ТО-2 | ТО-1 | ТО-1 | ТО-3 | ТО-1 | ТО-1
168 |  | Контроллер | SkadaPack 32 P4-102-01-0-0 | 1 | ТО-2 | ТО-1 | ТО-1 | ТО-2 | ТО-1 | ТО-1 | ТО-2 | ТО-1 | ТО-1 | ТО-3 | ТО-1 | ТО-1
169 |  | Блок питания искробезопасный | «ОЗНА» №467 | 1 | ТО-2 | ТО-1 | ТО-1 | ТО-2 | ТО-1 | ТО-1 | ТО-2 | ТО-1 | ТО-1 | ТО-3 | ТО-1 | ТО-1
170 |  | Источник питания | Phoenix Contact TRIO-PS/1AC/24DC/5 | 2 | ТО-2 | ТО-1 | ТО-1 | ТО-2 | ТО-1 | ТО-1 | ТО-2 | ТО-1 | ТО-1 | ТО-3 | ТО-1 | ТО-1
171 |  | Промежуточное реле | Omron | 8 | ТО-2 | ТО-1 | ТО-1 | ТО-2 | ТО-1 | ТО-1 | ТО-2 | ТО-1 | ТО-1 | ТО-3 | ТО-1 | ТО-1
172 | Скважина № 30 | DSL модем | ZyXel | 1 | ТО-2 | ТО-1 | ТО-1 | ТО-2 | ТО-1 | ТО-1 | ТО-2 | ТО-1 | ТО-1 | ТО-3 | ТО-1 | ТО-1
173 |  | Ethernet-модуль удаленного ввода/вывода | MOXA io Logik E2240 | 1 | ТО-2 | ТО-1 | ТО-1 | ТО-2 | ТО-1 | ТО-1 | ТО-2 | ТО-1 | ТО-1 | ТО-3 | ТО-1 | ТО-1
Куст № 2
174 | Скважина № 32 | Преобразователь давления | Метран-55-Ех-ДИ мод. 516 | 3 | ТО-2 | ТО-1 | ТО-1 | ТО-2 | ТО-1 | ТО-1 | ТО-2 | ТО-1 | ТО-1 | ТО-3 | ТО-1 | ТО-1
175 |  | Станция управления узлом скребка | ЦИКЛ-Т | 1 | ТО-2 | ТО-1 | ТО-1 | ТО-2 | ТО-1 | ТО-1 | ТО-2 | ТО-1 | ТО-1 | ТО-3 | ТО-1 | ТО-1
176 |  | Манометр показывающий |  | 2 | Техническое обслуживание (ревизия) по месяцам Май: ТО-3
177 | Скважина № 33 | Преобразователь давления | Метран-55-Ех-ДИ мод. 516 | 3 | ТО-2 | ТО-1 | ТО-1 | ТО-2 | ТО-1 | ТО-1 | ТО-2 | ТО-1 | ТО-1 | ТО-3 | ТО-1 | ТО-1
178 |  | Преобразователь температуры (БР) | ДТС105Л | 1 | ТО-2 | ТО-1 | ТО-1 | ТО-2 | ТО-1 | ТО-1 | ТО-2 | ТО-1 | ТО-1 | ТО-3 | ТО-1 | ТО-1
179 |  | Манометр показывающий |  | 2 | Техническое обслуживание (ревизия) по месяцам Май: ТО-3
180 | ГЗУ-2 «ОЗНА-Массомер-Е» 150-2-4 № 1020 | Датчик давления | МИДА-ДИ-13П-ВН-01 | 2 | ТО-2 | ТО-1 | ТО-1 | ТО-2 | ТО-1 | ТО-1 | ТО-2 | ТО-1 | ТО-1 | ТО-3 | ТО-1 | ТО-1
181 |  | Преобразователь температуры | Метран-274-08 | 2 | ТО-2 | ТО-1 | ТО-1 | ТО-2 | ТО-1 | ТО-1 | ТО-2 | ТО-1 | ТО-1 | ТО-3 | ТО-1 | ТО-1
182 |  | Преобразователь температуры | ТСМУ 9418-3.01 | 1 | ТО-2 | ТО-1 | ТО-1 | ТО-2 | ТО-1 | ТО-1 | ТО-2 | ТО-1 | ТО-1 | ТО-3 | ТО-1 | ТО-1
183 |  | Счетчик-расходомер массовый | Micro Motion F200S (R-AT-MM) | 1 | ТО-2 | ТО-1 | ТО-1 | ТО-2 | ТО-1 | ТО-1 | ТО-2 | ТО-1 | ТО-1 | ТО-3 | ТО-1 | ТО-1
184 |  | Счетчик-расходомер массовый | Micro Motion F200S | 1 | ТО-2 | ТО-1 | ТО-1 | ТО-2 | ТО-1 | ТО-1 | ТО-2 | ТО-1 | ТО-1 | ТО-3 | ТО-1 | ТО-1
185 |  | Блок детектор | ДАХ-Н2S-40 | 1 | Техническое обслуживание (ревизия) по месяцам Январь: ТО-2; Техническое обслуживание (ревизия) по месяцам Апрель: ТО-2; Техническое обслуживание (ревизия) по месяцам Июль: ТО-2; Техническое обслуживание (ревизия) по месяцам Октябрь: ТО-3
186 |  | Переключатель скважин многоходовой | ПСМ 4-40-8е | 1 | ТО-2 | ТО-1 | ТО-1 | ТО-2 | ТО-1 | ТО-1 | ТО-2 | ТО-1 | ТО-1 | ТО-3 | ТО-1 | ТО-1
187 |  | Регулятор расхода | Ха2.573.006 | 1 | ТО-2 | ТО-1 | ТО-1 | ТО-2 | ТО-1 | ТО-1 | ТО-2 | ТО-1 | ТО-1 | ТО-3 | ТО-1 | ТО-1
188 |  | Манометр показывающий |  | 4 | Техническое обслуживание (ревизия) по месяцам Май: ТО-3
189 | БДХР-3 | Преобразователь температуры | ТСМУ 9418-3.01 | 1 | ТО-2 | ТО-1 | ТО-1 | ТО-2 | ТО-1 | ТО-1 | ТО-2 | ТО-1 | ТО-1 | ТО-3 | ТО-1 | ТО-1
190 |  | Датчик давления | МИДА-ДИ-13П-ВН-01 | 1 | ТО-2 | ТО-1 | ТО-1 | ТО-2 | ТО-1 | ТО-1 | ТО-2 | ТО-1 | ТО-1 | ТО-3 | ТО-1 | ТО-1
191 |  | Манометр показывающий |  | 1 | Техническое обслуживание (ревизия) по месяцам Май: ТО-3
192 |  | Шкаф управления | НШУ-К БР.00.00.000.02 №83 | 1 | ТО-2 | ТО-1 | ТО-1 | ТО-2 | ТО-1 | ТО-1 | ТО-2 | ТО-1 | ТО-1 | ТО-3 | ТО-1 | ТО-1
193 |  | Контроллер Signetics | SMH2010C | 1 | ТО-2 | ТО-1 | ТО-1 | ТО-2 | ТО-1 | ТО-1 | ТО-2 | ТО-1 | ТО-1 | ТО-3 | ТО-1 | ТО-1
194 |  | Модуль AI | Signetics | 1 | ТО-2 | ТО-1 | ТО-1 | ТО-2 | ТО-1 | ТО-1 | ТО-2 | ТО-1 | ТО-1 | ТО-3 | ТО-1 | ТО-1
195 |  | Модуль DO | Signetics | 1 | ТО-2 | ТО-1 | ТО-1 | ТО-2 | ТО-1 | ТО-1 | ТО-2 | ТО-1 | ТО-1 | ТО-3 | ТО-1 | ТО-1
196 |  | Блок питания | LPS-42M | 2 | ТО-2 | ТО-1 | ТО-1 | ТО-2 | ТО-1 | ТО-1 | ТО-2 | ТО-1 | ТО-1 | ТО-3 | ТО-1 | ТО-1
197 | БА | Шкаф автоматики ГЗУ | БИОИ 06.00.00.000 04 №350 | 1 | ТО-2 | ТО-1 | ТО-1 | ТО-2 | ТО-1 | ТО-1 | ТО-2 | ТО-1 | ТО-1 | ТО-3 | ТО-1 | ТО-1
198 |  | Панель оператора | AUTOMATION DIRECT | 1 | ТО-2 | ТО-1 | ТО-1 | ТО-2 | ТО-1 | ТО-1 | ТО-2 | ТО-1 | ТО-1 | ТО-3 | ТО-1 | ТО-1
199 |  | Свич | MOXA Ether Device Switch EDS 308 | 1 | Техническое обслуживание (ревизия) по месяцам Январь: ТО-2; Техническое обслуживание (ревизия) по месяцам Апрель: ТО-2; Техническое обслуживание (ревизия) по месяцам Июль: ТО-2; Техническое обслуживание (ревизия) по месяцам Октябрь: ТО-3
200 |  | Преобразователь интерфейса | MOXA NPort 5150 RS 232/422/485-Ethernet | 2 | ТО-2 | ТО-1 | ТО-1 | ТО-2 | ТО-1 | ТО-1 | ТО-2 | ТО-1 | ТО-1 | ТО-3 | ТО-1 | ТО-1
201 |  | Ethernet-модуль удаленного ввода/вывода | MOXA io Logik E2240 | 1 | ТО-2 | ТО-1 | ТО-1 | ТО-2 | ТО-1 | ТО-1 | ТО-2 | ТО-1 | ТО-1 | ТО-3 | ТО-1 | ТО-1
202 |  | Блок питания | Switching AC adaptor 30V/3,73A | 1 | ТО-2 | ТО-1 | ТО-1 | ТО-2 | ТО-1 | ТО-1 | ТО-2 | ТО-1 | ТО-1 | ТО-3 | ТО-1 | ТО-1
203 |  | Источник бесперебойного питания | Smart UPS SC420 | 1 | ТО-2 | ТО-1 | ТО-1 | ТО-2 | ТО-1 | ТО-1 | ТО-2 | ТО-1 | ТО-1 | ТО-3 | ТО-1 | ТО-1
204 |  | Контроллер | ScadaPack 32 | 1 | ТО-2 | ТО-1 | ТО-1 | ТО-2 | ТО-1 | ТО-1 | ТО-2 | ТО-1 | ТО-1 | ТО-3 | ТО-1 | ТО-1
205 |  | Преобразователь интерфейса | ICP CON 7520A RS 232/485 | 2 | ТО-2 | ТО-1 | ТО-1 | ТО-2 | ТО-1 | ТО-1 | ТО-2 | ТО-1 | ТО-1 | ТО-3 | ТО-1 | ТО-1
206 |  | Блок питания | TRACO POWER 24VDC/2,5A | 2 | ТО-2 | ТО-1 | ТО-1 | ТО-2 | ТО-1 | ТО-1 | ТО-2 | ТО-1 | ТО-1 | ТО-3 | ТО-1 | ТО-1
207 |  | Стабилизатор напряжения | Lider PS1200w | 1 | ТО-2 | ТО-1 | ТО-1 | ТО-2 | ТО-1 | ТО-1 | ТО-2 | ТО-1 | ТО-1 | ТО-3 | ТО-1 | ТО-1
208 |  | Источник бесперебойного питания | UPS IPPON 800 | 1 | ТО-2 | ТО-1 | ТО-1 | ТО-2 | ТО-1 | ТО-1 | ТО-2 | ТО-1 | ТО-1 | ТО-3 | ТО-1 | ТО-1
209 |  | Барьер искрозащиты Micro Motion | MVD | 2 | ТО-2 | ТО-1 | ТО-1 | ТО-2 | ТО-1 | ТО-1 | ТО-2 | ТО-1 | ТО-1 | ТО-3 | ТО-1 | ТО-1
210 |  | Устройство защиты линии интерфейса RS-485 | ИМ2314 | 3 | ТО-2 | ТО-1 | ТО-1 | ТО-2 | ТО-1 | ТО-1 | ТО-2 | ТО-1 | ТО-1 | ТО-3 | ТО-1 | ТО-1
211 |  | Промежуточное реле | Omron | 8 | ТО-2 | ТО-1 | ТО-1 | ТО-2 | ТО-1 | ТО-1 | ТО-2 | ТО-1 | ТО-1 | ТО-3 | ТО-1 | ТО-1
212 |  | Модуль управления кластером | 1070CK-02DB сер.№501293 | 1 | ТО-2 | ТО-1 | ТО-1 | ТО-2 | ТО-1 | ТО-1 | ТО-2 | ТО-1 | ТО-1 | ТО-3 | ТО-1 | ТО-1
213 |  | Шлюз-разветвитель | tSH-725i | 1 | ТО-2 | ТО-1 | ТО-1 | ТО-2 | ТО-1 | ТО-1 | ТО-2 | ТО-1 | ТО-1 | ТО-3 | ТО-1 | ТО-1
214 |  | Газоанализатор | БПС-21М-1ВЦТ | 1 | ТО-2 | ТО-1 | ТО-1 | ТО-2 | ТО-1 | ТО-1 | ТО-2 | ТО-1 | ТО-1 | ТО-3 | ТО-1 | ТО-1
Куст № 3
215 | ТБ ГЗУ ОЗНА-МАССОМЕР ЕЕ-400-05 зав. № 4141 | Счётчик-расходомер массовый | F100S129CWFGEZZZZ | 2 | ТО-2 | ТО-1 | ТО-1 | ТО-2 | ТО-1 | ТО-1 | ТО-2 | ТО-1 | ТО-1 | ТО-3 | ТО-1 | ТО-1
216 |  | Преобразователь температуры | Метран-274-08 | 3 | ТО-2 | ТО-1 | ТО-1 | ТО-2 | ТО-1 | ТО-1 | ТО-2 | ТО-1 | ТО-1 | ТО-3 | ТО-1 | ТО-1
217 |  | Преобразователь давления | Метран-150TG32G31AEMQ4K12 | 2 | ТО-2 | ТО-1 | ТО-1 | ТО-2 | ТО-1 | ТО-1 | ТО-2 | ТО-1 | ТО-1 | ТО-3 | ТО-1 | ТО-1
218 |  | Преобразователь давления измерительный | EJA210A-EMSD4D2A-94NN/KF21/QR | 1 | ТО-2 | ТО-1 | ТО-1 | ТО-2 | ТО-1 | ТО-1 | ТО-2 | ТО-1 | ТО-1 | ТО-3 | ТО-1 | ТО-1
219 |  | Датчик горючих и токсичных газов | Sensepoint XCD (H2S) | 1 | ТО-2 | ТО-1 | ТО-1 | ТО-2 | ТО-1 | ТО-1 | ТО-2 | ТО-1 | ТО-1 | ТО-3 | ТО-1 | ТО-1
220 |  | Газоанализатор | ГСМ-05/АПИ5 | 1 | ТО-2 | ТО-1 | ТО-1 | ТО-2 | ТО-1 | ТО-1 | ТО-2 | ТО-1 | ТО-1 | ТО-3 | ТО-1 | ТО-1
221 |  | Регулятор расхода | Ха2.573.006 | 1 | ТО-2 | ТО-1 | ТО-1 | ТО-2 | ТО-1 | ТО-1 | ТО-2 | ТО-1 | ТО-1 | ТО-3 | ТО-1 | ТО-1
222 |  | Влагомер сырой нефти | ВСН-2-50-100-03 | 1 | ТО-2 | ТО-1 | ТО-1 | ТО-2 | ТО-1 | ТО-1 | ТО-2 | ТО-1 | ТО-1 | ТО-3 | ТО-1 | ТО-1
223 |  | Клапан переключающий |  | 1 | ТО-2 | ТО-1 | ТО-1 | ТО-2 | ТО-1 | ТО-1 | ТО-2 | ТО-1 | ТО-1 | ТО-3 | ТО-1 | ТО-1
224 |  | Переключатель скважин многоходовой |  | 1 | ТО-2 | ТО-1 | ТО-1 | ТО-2 | ТО-1 | ТО-1 | ТО-2 | ТО-1 | ТО-1 | ТО-3 | ТО-1 | ТО-1
225 |  | Манометр показывающий |  | 8 | Техническое обслуживание (ревизия) по месяцам Май: ТО-3
226 | БА ГЗУ Зав. № 4141 | Шкаф автоматики ГЗУ | БИОИ 06.00.00.000 | 1 | ТО-2 | ТО-1 | ТО-1 | ТО-2 | ТО-1 | ТО-1 | ТО-2 | ТО-1 | ТО-1 | ТО-3 | ТО-1 | ТО-2
227 |  | Источник питания | Phoenix Contact TRIO-PS/1AC/24DC/5 | 3 | ТО-2 | ТО-1 | ТО-1 | ТО-2 | ТО-1 | ТО-1 | ТО-2 | ТО-1 | ТО-1 | ТО-3 | ТО-1 | ТО-2
228 |  | Промежуточное реле | Omron | 8 | ТО-2 | ТО-1 | ТО-1 | ТО-2 | ТО-1 | ТО-1 | ТО-2 | ТО-1 | ТО-1 | ТО-3 | ТО-1 | ТО-2
229 |  | Преобразователь интерфейса | Сапфир СТ RS232 | 2 | ТО-2 | ТО-1 | ТО-1 | ТО-2 | ТО-1 | ТО-1 | ТО-2 | ТО-1 | ТО-1 | ТО-3 | ТО-1 | ТО-2
230 |  | Дискретный модуль | X20 DO F322 | 1 | ТО-2 | ТО-1 | ТО-1 | ТО-2 | ТО-1 | ТО-1 | ТО-2 | ТО-1 | ТО-1 | ТО-3 | ТО-1 | ТО-1
231 |  | Дискретный модуль | X20 DI 2377 | 1 | ТО-2 | ТО-1 | ТО-1 | ТО-2 | ТО-1 | ТО-1 | ТО-2 | ТО-1 | ТО-1 | ТО-3 | ТО-1 | ТО-1
232 |  | Дискретный модуль | X20 DI F371 | 1 | ТО-2 | ТО-1 | ТО-1 | ТО-2 | ТО-1 | ТО-1 | ТО-2 | ТО-1 | ТО-1 | ТО-3 | ТО-1 | ТО-1
233 |  | Аналоговый модуль | X20 AI 8321 | 1 | ТО-2 | ТО-1 | ТО-1 | ТО-2 | ТО-1 | ТО-1 | ТО-2 | ТО-1 | ТО-1 | ТО-3 | ТО-1 | ТО-1
234 |  | Модуль связи | X20 CS 1020 | 1 | ТО-2 | ТО-1 | ТО-1 | ТО-2 | ТО-1 | ТО-1 | ТО-2 | ТО-1 | ТО-1 | ТО-3 | ТО-1 | ТО-1
235 |  | Устройство защиты от импульсных перенапряжений | УЗС-485 | 3 | ТО-2 | ТО-1 | ТО-1 | ТО-2 | ТО-1 | ТО-1 | ТО-2 | ТО-1 | ТО-1 | ТО-3 | ТО-1 | ТО-1
236 |  | Приемник шины | Х2Х Link BR9300 | 1 | ТО-2 | ТО-1 | ТО-1 | ТО-2 | ТО-1 | ТО-1 | ТО-2 | ТО-1 | ТО-1 | ТО-3 | ТО-1 | ТО-1
237 |  | Панель оператора и программируемого конт. | b&r контроллеры ......X74F PP65 | 1 | ТО-2 | ТО-1 | ТО-1 | ТО-2 | ТО-1 | ТО-1 | ТО-2 | ТО-1 | ТО-1 | ТО-3 | ТО-1 | ТО-1
238 |  | Преобразователь температуры в БА | Метран-274-08 | 1 | ТО-2 | ТО-1 | ТО-1 | ТО-2 | ТО-1 | ТО-1 | ТО-2 | ТО-1 | ТО-1 | ТО-3 | ТО-1 | ТО-1
239 |  | Блок измерений и обработки информации | БИОИ 15.00.00.000 зав.№536 | 1 | ТО-2 | ТО-1 | ТО-1 | ТО-2 | ТО-1 | ТО-1 | ТО-2 | ТО-1 | ТО-1 | ТО-3 | ТО-1 | ТО-2
240 |  | Шкаф промежуточный | ШВ32.00.00.00 | 1 | ТО-2 | ТО-1 | ТО-1 | ТО-2 | ТО-1 | ТО-1 | ТО-2 | ТО-1 | ТО-1 | ТО-3 | ТО-1 | ТО-2
241 |  | Блок сопряжения | NAMUR BC N2-2E-AE-AC220-C-1 | 1 | ТО-2 | ТО-1 | ТО-1 | ТО-2 | ТО-1 | ТО-1 | ТО-2 | ТО-1 | ТО-1 | ТО-3 | ТО-1 | ТО-2
242 |  | Блок питания | MDR-40-24 | 1 | ТО-2 | ТО-1 | ТО-1 | ТО-2 | ТО-1 | ТО-1 | ТО-2 | ТО-1 | ТО-1 | ТО-3 | ТО-1 | ТО-2
243 |  | Блок питания | ВСН-2 (зав.№2612) | 1 | Техническое обслуживание (ревизия) по месяцам Январь: ТО-2; Техническое обслуживание (ревизия) по месяцам Апрель: ТО-2; Техническое обслуживание (ревизия) по месяцам Июль: ТО-2; Техническое обслуживание (ревизия) по месяцам Октябрь: ТО-3
244 |  | Барьер искрозащиты Micro Motion | MVD Direct Connect | 2 | Техническое обслуживание (ревизия) по месяцам Январь: ТО-2; Техническое обслуживание (ревизия) по месяцам Апрель: ТО-2; Техническое обслуживание (ревизия) по месяцам Июль: ТО-2; Техническое обслуживание (ревизия) по месяцам Октябрь: ТО-3
245 | Шкаф телемеханики | Блок интерфейсный стационарный (радиобаза) | БИВ3-ISM868/RS485 | 1 | Техническое обслуживание (ревизия) по месяцам Октябрь: ТО-1; Техническое обслуживание (ревизия) по месяцам Ноябрь: ТО-1; Техническое обслуживание (ревизия) по месяцам Декабрь: ТО-2
246 |  | Пульт диспечерский (радиобаза) | LBox-8192/P0177 LoRaBox | 1 | Техническое обслуживание (ревизия) по месяцам Октябрь: ТО-1; Техническое обслуживание (ревизия) по месяцам Ноябрь: ТО-1; Техническое обслуживание (ревизия) по месяцам Декабрь: ТО-2
247 |  | Преобразователь портов | NPort 5450I (RS-232/422/485 - Ethernet) | 1 | Техническое обслуживание (ревизия) по месяцам Октябрь: ТО-1; Техническое обслуживание (ревизия) по месяцам Ноябрь: ТО-1; Техническое обслуживание (ревизия) по месяцам Декабрь: ТО-2
248 |  | Коммутатор сетевой | Ubiquiti EdgeSwitch 5 XP 60 Вт, PoE | 1 | Техническое обслуживание (ревизия) по месяцам Октябрь: ТО-1; Техническое обслуживание (ревизия) по месяцам Ноябрь: ТО-1; Техническое обслуживание (ревизия) по месяцам Декабрь: ТО-2
249 |  | Блок питания | Moxa PWR-12125-WPEU-S1 | 2 | Техническое обслуживание (ревизия) по месяцам Октябрь: ТО-1; Техническое обслуживание (ревизия) по месяцам Ноябрь: ТО-1; Техническое обслуживание (ревизия) по месяцам Декабрь: ТО-2
250 |  | ИБП | APC Back-UPS Pro 1200 ВА | 1 | Техническое обслуживание (ревизия) по месяцам Октябрь: ТО-1; Техническое обслуживание (ревизия) по месяцам Ноябрь: ТО-1; Техническое обслуживание (ревизия) по месяцам Декабрь: ТО-2
251 |  | Реле промежуточное | R3-2013-23-5230WT, 230V 50A | 1 | Техническое обслуживание (ревизия) по месяцам Октябрь: ТО-1; Техническое обслуживание (ревизия) по месяцам Ноябрь: ТО-1; Техническое обслуживание (ревизия) по месяцам Декабрь: ТО-2
252 |  | Автоматический выключатель | 1-полюсный S201 D1, 6А/1П/ 6,0 кА | 1 | Техническое обслуживание (ревизия) по месяцам Октябрь: ТО-1; Техническое обслуживание (ревизия) по месяцам Ноябрь: ТО-1; Техническое обслуживание (ревизия) по месяцам Декабрь: ТО-2
253 |  | Автоматический выключатель | 1-полюсный S201 D4А/1П/ 6,0 кА | 1 | Техническое обслуживание (ревизия) по месяцам Октябрь: ТО-1; Техническое обслуживание (ревизия) по месяцам Ноябрь: ТО-1; Техническое обслуживание (ревизия) по месяцам Декабрь: ТО-2
254 | Технологическая площадка | Датчик уровня беспроводной | ВЕКТОР ПЛП1112U-Ex-...-3700 мм | 1 | Техническое обслуживание (ревизия) по месяцам Октябрь: ТО-1; Техническое обслуживание (ревизия) по месяцам Ноябрь: ТО-1; Техническое обслуживание (ревизия) по месяцам Декабрь: ТО-2
255 |  | Датчик уровня беспроводной | ВЕКТОР ПЛП1112U-Ex-...-3760 мм | 1 | Техническое обслуживание (ревизия) по месяцам Октябрь: ТО-1; Техническое обслуживание (ревизия) по месяцам Ноябрь: ТО-1; Техническое обслуживание (ревизия) по месяцам Декабрь: ТО-2
256 |  | Газосигнализатор беспроводной | ДГС210/IR2-G01/100/100-F0R0W03L1AP0177 | 2 | Техническое обслуживание (ревизия) по месяцам Октябрь: ТО-1; Техническое обслуживание (ревизия) по месяцам Ноябрь: ТО-1; Техническое обслуживание (ревизия) по месяцам Декабрь: ТО-2
257 | Скважина № 53 | Станция управления узлом скребка | УСД с DELTA | 1 | ТО-1 | ТО-1 | ТО-2 | ТО-1 | ТО-1 | ТО-2 | ТО-1 | ТО-1 | ТО-3 | ТО-1 | ТО-1 | ТО-2
258 |  | Манометр показывающий |  | 3 | Техническое обслуживание (ревизия) по месяцам Май: ТО-3
259 |  | Преобразователь давления беспроводной | АИР-10 Ex/... 4,0 МПа/ | 2 | Техническое обслуживание (ревизия) по месяцам Октябрь: ТО-1; Техническое обслуживание (ревизия) по месяцам Ноябрь: ТО-1; Техническое обслуживание (ревизия) по месяцам Декабрь: ТО-2
260 |  | Датчик температуры беспроводной | ВЕКТОР ПТМ 10-U-Ex-(-50…+100) °С | 1 | Техническое обслуживание (ревизия) по месяцам Октябрь: ТО-1; Техническое обслуживание (ревизия) по месяцам Ноябрь: ТО-1; Техническое обслуживание (ревизия) по месяцам Декабрь: ТО-2
261 | Скважина № 41 | Манометр показывающий |  | 3 | Техническое обслуживание (ревизия) по месяцам Май: ТО-3
262 |  | Преобразователь давления беспроводной | АИР-10 Ex/... 16,0 МПа/, с БИВ2-UART/ISM868 | 1 | Техническое обслуживание (ревизия) по месяцам Октябрь: ТО-1; Техническое обслуживание (ревизия) по месяцам Ноябрь: ТО-1; Техническое обслуживание (ревизия) по месяцам Декабрь: ТО-2
263 | Скважина № 54 | Станция управления узлом скребка | УСД с DELTA | 1 | ТО-1 | ТО-1 | ТО-2 | ТО-1 | ТО-1 | ТО-2 | ТО-1 | ТО-1 | ТО-3 | ТО-1 | ТО-1 | ТО-2
264 |  | Манометр показывающий |  | 3 | Техническое обслуживание (ревизия) по месяцам Май: ТО-3
265 |  | Преобразователь давления беспроводной | АИР-10 Ex/... 4,0 МПа/, с БИВ2-UART/ISM868 | 2 | Техническое обслуживание (ревизия) по месяцам Октябрь: ТО-1; Техническое обслуживание (ревизия) по месяцам Ноябрь: ТО-1; Техническое обслуживание (ревизия) по месяцам Декабрь: ТО-2
266 |  | Датчик температуры беспроводной | ВЕКТОР ПТМ 10-U-Ex-(-50…+100) °С | 1 | Техническое обслуживание (ревизия) по месяцам Октябрь: ТО-1; Техническое обслуживание (ревизия) по месяцам Ноябрь: ТО-1; Техническое обслуживание (ревизия) по месяцам Декабрь: ТО-2
267 | Скважина № 36 | Станция управления узлом скребка | ЦИКЛ-Т | 1 | ТО-1 | ТО-1 | ТО-2 | ТО-1 | ТО-1 | ТО-2 | ТО-1 | ТО-1 | ТО-3 | ТО-1 | ТО-1 | ТО-2
268 |  | Манометр показывающий |  | 3 | Техническое обслуживание (ревизия) по месяцам Май: ТО-3
269 |  | Преобразователь давления беспроводной | АИР-10 Ex/... 4,0 МПа/, с БИВ2-UART/ISM868 | 2 | Техническое обслуживание (ревизия) по месяцам Октябрь: ТО-1; Техническое обслуживание (ревизия) по месяцам Ноябрь: ТО-1; Техническое обслуживание (ревизия) по месяцам Декабрь: ТО-2
270 |  | Датчик температуры беспроводной | ВЕКТОР ПТМ 10-U-Ex-(-50…+100) °С | 1 | Техническое обслуживание (ревизия) по месяцам Октябрь: ТО-1; Техническое обслуживание (ревизия) по месяцам Ноябрь: ТО-1; Техническое обслуживание (ревизия) по месяцам Декабрь: ТО-2
271 | Скважина № 40 | Станция управления узлом скребка | ЦИКЛ-Т | 1 | ТО-1 | ТО-1 | ТО-2 | ТО-1 | ТО-1 | ТО-2 | ТО-1 | ТО-1 | ТО-3 | ТО-1 | ТО-1 | ТО-2
272 |  | Манометр показывающий |  | 3 | Техническое обслуживание (ревизия) по месяцам Май: ТО-3
273 |  | Преобразователь давления беспроводной | АИР-10 Ex/... 4,0 МПа/, с БИВ2-UART/ISM868 | 2 | Техническое обслуживание (ревизия) по месяцам Октябрь: ТО-1; Техническое обслуживание (ревизия) по месяцам Ноябрь: ТО-1; Техническое обслуживание (ревизия) по месяцам Декабрь: ТО-2
274 |  | Датчик температуры беспроводной | ВЕКТОР ПТМ 10-U-Ex-(-50…+100) °С | 1 | Техническое обслуживание (ревизия) по месяцам Октябрь: ТО-1; Техническое обслуживание (ревизия) по месяцам Ноябрь: ТО-1; Техническое обслуживание (ревизия) по месяцам Декабрь: ТО-2
275 | Скважина № 9 | Датчик давления | Метран-55-Вн-ДИ мод.516 | 1 | ТО-2 | ТО-1 | ТО-1 | ТО-2 | ТО-1 | ТО-1 | ТО-2 | ТО-1 | ТО-1 | ТО-3 | ТО-1 | ТО-1
276 |  | Датчик давления | Метран-55-Вн-ДИ мод.516 | 1 | ТО-2 | ТО-1 | ТО-1 | ТО-2 | ТО-1 | ТО-1 | ТО-2 | ТО-1 | ТО-1 | ТО-3 | ТО-1 | ТО-1
277 |  | Датчик давления | Метран-55-Вн-ДИ мод.516 | 1 | ТО-2 | ТО-1 | ТО-1 | ТО-2 | ТО-1 | ТО-1 | ТО-2 | ТО-1 | ТО-1 | ТО-3 | ТО-1 | ТО-1
278 |  | Преобразователь температуры | Метран-274-05 (L100) | 1 | ТО-2 | ТО-1 | ТО-1 | ТО-2 | ТО-1 | ТО-1 | ТО-2 | ТО-1 | ТО-1 | ТО-3 | ТО-1 | ТО-1
279 | Скважина № 4 | Датчик давления | Метран-55-Вн-ДИ мод.516 | 1 | ТО-2 | ТО-1 | ТО-1 | ТО-2 | ТО-1 | ТО-1 | ТО-2 | ТО-1 | ТО-1 | ТО-3 | ТО-1 | ТО-1
280 |  | Датчик давления | Метран-55-Вн-ДИ мод. 517 | 1 | ТО-2 | ТО-1 | ТО-1 | ТО-2 | ТО-1 | ТО-1 | ТО-2 | ТО-1 | ТО-1 | ТО-3 | ТО-1 | ТО-1
Куст № 4
281 | Скважина № 34 | Станция управления узлом скребка | ЦИКЛ-Т | 1 | ТО-2 | ТО-1 | ТО-1 | ТО-2 | ТО-1 | ТО-1 | ТО-2 | ТО-1 | ТО-1 | ТО-3 | ТО-1 | ТО-1
282 |  | Датчик давления | Метран-55-Ех-ДИ мод. 516 | 3 | ТО-2 | ТО-1 | ТО-1 | ТО-2 | ТО-1 | ТО-1 | ТО-2 | ТО-1 | ТО-1 | ТО-3 | ТО-1 | ТО-1
283 |  | Манометр показывающий |  | 3 | Техническое обслуживание (ревизия) по месяцам Май: ТО-3
284 |  | Термопреобразователь с УВС | Метран-274-08 (L-100) | 1 | ТО-2 | ТО-1 | ТО-1 | ТО-2 | ТО-1 | ТО-1 | ТО-2 | ТО-1 | ТО-1 | ТО-3 | ТО-1 | ТО-1
285 | Скважина № 43 | Датчик давления | Метран-55-Ех-ДИ мод. 516 | 3 | ТО-2 | ТО-1 | ТО-1 | ТО-2 | ТО-1 | ТО-1 | ТО-2 | ТО-1 | ТО-1 | ТО-3 | ТО-1 | ТО-1
286 |  | Манометр показывающий |  | 3 | Техническое обслуживание (ревизия) по месяцам Май: ТО-3
287 |  | Термопреобразователь | Метран-274-08 (L-100) | 1 | ТО-2 | ТО-1 | ТО-1 | ТО-2 | ТО-1 | ТО-1 | ТО-2 | ТО-1 | ТО-1 | ТО-3 | ТО-1 | ТО-1
288 | Скважина № 42 | Преобразователь расхода | ВЗЛЕТ ППД-213 80/100 | 1 | ТО-2 | ТО-1 | ТО-1 | ТО-2 | ТО-1 | ТО-1 | ТО-2 | ТО-1 | ТО-1 | ТО-3 | ТО-1 | ТО-1
289 |  | Датчик давления избыточног | СДВ SMART-Exd-ДИ-1171-t15-015-40 МПа-42 | 1 | ТО-2 | ТО-1 | ТО-1 | ТО-2 | ТО-1 | ТО-1 | ТО-2 | ТО-1 | ТО-1 | ТО-3 | ТО-1 | ТО-1
290 |  | Преобразователь температуры | ТР01 02 А J Х АD1 11 B F 1E | 1 | ТО-2 | ТО-1 | ТО-1 | ТО-2 | ТО-1 | ТО-1 | ТО-2 | ТО-1 | ТО-1 | ТО-3 | ТО-1 | ТО-1
291 |  | Манометр показывающий |  | 2 | Техническое обслуживание (ревизия) по месяцам Май: ТО-3
292 | Скважина № 37 | Преобразователь расхода | ВЗЛЕТ ППД-213 80/100 | 1 | ТО-2 | ТО-1 | ТО-1 | ТО-2 | ТО-1 | ТО-1 | ТО-2 | ТО-1 | ТО-1 | ТО-3 | ТО-1 | ТО-1
293 |  | Датчик давления | СДВ SMART-Exd-ДИ-1171-t15-015-40 МПа-42 | 1 | ТО-2 | ТО-1 | ТО-1 | ТО-2 | ТО-1 | ТО-1 | ТО-2 | ТО-1 | ТО-1 | ТО-3 | ТО-1 | ТО-1
294 |  | Преобразователь температуры | ТР01 02 А J Х АD1 11 B F 1E | 1 | ТО-2 | ТО-1 | ТО-1 | ТО-2 | ТО-1 | ТО-1 | ТО-2 | ТО-1 | ТО-1 | ТО-3 | ТО-1 | ТО-1
295 |  | Манометр показывающий |  | 2 | Техническое обслуживание (ревизия) по месяцам Май: ТО-3
296 | Скважина № 38 | Датчик давления | Метран-55-Ех-ДИ мод. 517 | 2 | ТО-2 | ТО-1 | ТО-1 | ТО-2 | ТО-1 | ТО-1 | ТО-2 | ТО-1 | ТО-1 | ТО-3 | ТО-1 | ТО-1
297 |  | Манометр показывающий |  | 2 | Техническое обслуживание (ревизия) по месяцам Май: ТО-3
298 |  | Датчик давления | Альбатрос р20 403025 | 1 | ТО-2 | ТО-1 | ТО-1 | ТО-2 | ТО-1 | ТО-1 | ТО-2 | ТО-1 | ТО-1 | ТО-3 | ТО-1 | ТО-1
299 |  | Станция управления узлом скребка | УСПС-3000 (Инв.№00004409) | 1 | ТО-2 | ТО-1 | ТО-1 | ТО-2 | ТО-1 | ТО-1 | ТО-2 | ТО-1 | ТО-1 | ТО-3 | ТО-1 | ТО-1
300 | Скважина № 3М | Преобразователь расхода | ВЗЛЕТ ППД-213 80/100 | 1 | ТО-2 | ТО-1 | ТО-1 | ТО-2 | ТО-1 | ТО-1 | ТО-2 | ТО-1 | ТО-1 | ТО-3 | ТО-1 | ТО-1
301 |  | Комплекс измерительно вычислительный | ВЗЛЕТ-ИВК | 1 | ТО-2 | ТО-1 | ТО-1 | ТО-2 | ТО-1 | ТО-1 | ТО-2 | ТО-1 | ТО-1 | ТО-3 | ТО-1 | ТО-1
302 |  | Датчик давления | Метран-55-Ех-ДИ мод. 517 | 1 | ТО-2 | ТО-1 | ТО-1 | ТО-2 | ТО-1 | ТО-1 | ТО-2 | ТО-1 | ТО-1 | ТО-3 | ТО-1 | ТО-1
303 |  | Преобразователь температуры | ТР01 02 А J Х АD1 11 B F 1E | 1 | ТО-2 | ТО-1 | ТО-1 | ТО-2 | ТО-1 | ТО-1 | ТО-2 | ТО-1 | ТО-1 | ТО-3 | ТО-1 | ТО-1
304 | АГЗУ-4 "Мера ММ" 40-5-400 № 2016 | Преобразователь температуры | Метран-276-08 | 2 | Техническое обслуживание (ревизия) по месяцам Октябрь: ТО-3
305 |  | Датчик давления | Метран-150 TG | 2 | ТО-2 | ТО-1 | ТО-1 | ТО-2 | ТО-1 | ТО-1 | ТО-2 | ТО-1 | ТО-1 | ТО-3 | ТО-1 | ТО-1
306 |  | Влагомер сырой нефти | ПП ВСН-2 | 1 | Техническое обслуживание (ревизия) по месяцам Январь: ТО-2; Техническое обслуживание (ревизия) по месяцам Апрель: ТО-2; Техническое обслуживание (ревизия) по месяцам Июль: ТО-2; Техническое обслуживание (ревизия) по месяцам Октябрь: ТО-3
307 |  | Переключатель скважин многоходовой | ПСМ 4-40-8е | 1 | Техническое обслуживание (ревизия) по месяцам Январь: ТО-2; Техническое обслуживание (ревизия) по месяцам Апрель: ТО-2; Техническое обслуживание (ревизия) по месяцам Июль: ТО-2; Техническое обслуживание (ревизия) по месяцам Октябрь: ТО-3
308 |  | Счётчик-расходомер массовый | Micro Motion F200S | 1 | ТО-2 | ТО-1 | ТО-1 | ТО-2 | ТО-1 | ТО-1 | ТО-2 | ТО-1 | ТО-1 | ТО-3 | ТО-1 | ТО-1
309 |  | Счётчик-расходомер массовый | Micro Motion F200S | 3 | Техническое обслуживание (ревизия) по месяцам Октябрь: ТО-3
310 |  | Манометр показывающий |  | 10 | Техническое обслуживание (ревизия) по месяцам Май: ТО-3
311 |  | Газоанализатор | СГОЭС | 1 | ТО-2 | ТО-1 | ТО-1 | ТО-2 | ТО-1 | ТО-1 | ТО-2 | ТО-1 | ТО-1 | ТО-3 | ТО-1 | ТО-1
312 | Шкаф автоматики ГЗУ зав. № 2016 | Шкаф автоматики ГЗУ | НКУ-РАУ зав.№2016 | 1 | ТО-2 | ТО-1 | ТО-1 | ТО-2 | ТО-1 | ТО-1 | ТО-2 | ТО-1 | ТО-1 | ТО-3 | ТО-1 | ТО-1
313 |  | Панель оператора | AUTOMATION DIRECT | 1 | ТО-2 | ТО-1 | ТО-1 | ТО-2 | ТО-1 | ТО-1 | ТО-2 | ТО-1 | ТО-1 | ТО-3 | ТО-1 | ТО-1
314 |  | Источник бесперебойного питания | EATON DW5115 750i | 1 | ТО-2 | ТО-1 | ТО-1 | ТО-2 | ТО-1 | ТО-1 | ТО-2 | ТО-1 | ТО-1 | ТО-3 | ТО-1 | ТО-1
315 |  | Преобразователь интерфейса | ICP CON 7520R RS 232/485 | 2 | ТО-2 | ТО-1 | ТО-1 | ТО-2 | ТО-1 | ТО-1 | ТО-2 | ТО-1 | ТО-1 | ТО-3 | ТО-1 | ТО-1
316 |  | Преобразователь интерфейса | ICP CON 7510AR RS 232/485 | 1 | ТО-2 | ТО-1 | ТО-1 | ТО-2 | ТО-1 | ТО-1 | ТО-2 | ТО-1 | ТО-1 | ТО-3 | ТО-1 | ТО-1
317 |  | Блок питания | БПИ-1 | 1 | Техническое обслуживание (ревизия) по месяцам Январь: ТО-2; Техническое обслуживание (ревизия) по месяцам Апрель: ТО-2; Техническое обслуживание (ревизия) по месяцам Июль: ТО-2; Техническое обслуживание (ревизия) по месяцам Октябрь: ТО-3
318 |  | Блок питания | Vout ADJ. 24 VDC/ 2,5A | 1 | ТО-2 | ТО-1 | ТО-1 | ТО-2 | ТО-1 | ТО-1 | ТО-2 | ТО-1 | ТО-1 | ТО-3 | ТО-1 | ТО-1
319 |  | Блок питания | ВСН-2 (зав.№1801) | 1 | Техническое обслуживание (ревизия) по месяцам Январь: ТО-2; Техническое обслуживание (ревизия) по месяцам Март: ТО-1; Техническое обслуживание (ревизия) по месяцам Апрель: ТО-2; Техническое обслуживание (ревизия) по месяцам Июль: ТО-2; Техническое обслуживание (ревизия) по месяцам Октябрь: ТО-3
320 |  | Контроллер | ScadaPack 32 | 1 | ТО-2 | ТО-1 | ТО-1 | ТО-2 | ТО-1 | ТО-1 | ТО-2 | ТО-1 | ТО-1 | ТО-3 | ТО-1 | ТО-1
321 |  | Барьер искрозащиты Pepperl+Fuchs | Z715.F | 2 | ТО-2 | ТО-1 | ТО-1 | ТО-2 | ТО-1 | ТО-1 | ТО-2 | ТО-1 | ТО-1 | ТО-3 | ТО-1 | ТО-1
322 |  | Барьер искрозащиты Micro Motion | MVD | 2 | ТО-2 | ТО-1 | ТО-1 | ТО-2 | ТО-1 | ТО-1 | ТО-2 | ТО-1 | ТО-1 | ТО-3 | ТО-1 | ТО-1
323 |  | Cетевой адаптер | РоЕ TP-LINK TL-POE150S | 1 | ТО-2 | ТО-1 | ТО-1 | ТО-2 | ТО-1 | ТО-1 | ТО-2 | ТО-1 | ТО-1 | ТО-3 | ТО-1 | ТО-1
324 |  | Коммутатор | D-link DES-1005A | 1 | ТО-2 | ТО-1 | ТО-1 | ТО-2 | ТО-1 | ТО-1 | ТО-2 | ТО-1 | ТО-1 | ТО-3 | ТО-1 | ТО-1
325 |  | Контроллер | Х20СР1484 | 1 | ТО-2 | ТО-1 | ТО-1 | ТО-2 | ТО-1 | ТО-1 | ТО-2 | ТО-1 | ТО-1 | ТО-3 | ТО-1 | ТО-1
326 |  | Модуль аналогового ввода X20 | X20AI4622 | 8 | ТО-2 | ТО-1 | ТО-1 | ТО-2 | ТО-1 | ТО-1 | ТО-2 | ТО-1 | ТО-1 | ТО-3 | ТО-1 | ТО-1
327 |  | Модуль аналогового вывода X20 | X20AO4622 | 1 | ТО-2 | ТО-1 | ТО-1 | ТО-2 | ТО-1 | ТО-1 | ТО-2 | ТО-1 | ТО-1 | ТО-3 | ТО-1 | ТО-1
328 |  | Модуль дискретного ввода X20 | X20DI6371 | 3 | ТО-2 | ТО-1 | ТО-1 | ТО-2 | ТО-1 | ТО-1 | ТО-2 | ТО-1 | ТО-1 | ТО-3 | ТО-1 | ТО-1
329 |  | Блок питания | Power Supply PS1100 | 2 | ТО-2 | ТО-1 | ТО-1 | ТО-2 | ТО-1 | ТО-1 | ТО-2 | ТО-1 | ТО-1 | ТО-3 | ТО-1 | ТО-1
330 |  | Cтабилизатор напряжения | LIDER PS 1200W-50 | 1 | ТО-2 | ТО-1 | ТО-1 | ТО-2 | ТО-1 | ТО-1 | ТО-2 | ТО-1 | ТО-1 | ТО-3 | ТО-1 | ТО-1
331 |  | Шлюз-конвертер Modbus RTU/ASCII, 2xRS-485 | tSH-725i | 1 | ТО-2 | ТО-1 | ТО-1 | ТО-2 | ТО-1 | ТО-1 | ТО-2 | ТО-1 | ТО-1 | ТО-3 | ТО-1 | ТО-1
332 |  | Источник бесперебойного питания | POWERMAN | 1 | ТО-2 | ТО-1 | ТО-1 | ТО-2 | ТО-1 | ТО-1 | ТО-2 | ТО-1 | ТО-1 | ТО-3 | ТО-1 | ТО-1
Куст № 5
333 | Скважина № 39 | Станция управления узлом скребка | ЦИКЛ-М | 1 | ТО-2 | ТО-1 | ТО-1 | ТО-2 | ТО-1 | ТО-1 | ТО-2 | ТО-1 | ТО-1 | ТО-3 | ТО-1 | ТО-1
334 |  | Датчик давления | Метран-150 TG | 1 | ТО-2 | ТО-1 | ТО-1 | ТО-2 | ТО-1 | ТО-1 | ТО-2 | ТО-1 | ТО-1 | ТО-3 | ТО-1 | ТО-1
335 |  | Блок детекторный взрывозащищенный | БДВ | 1 | ТО-2 | ТО-1 | ТО-1 | ТО-2 | ТО-1 | ТО-1 | ТО-2 | ТО-1 | ТО-1 | ТО-3 | ТО-1 | ТО-1
336 |  | Датчик давления | ЭнИ-100-Вн-ДИ-2156м-02-МП2 | 1 | ТО-2 | ТО-1 | ТО-1 | ТО-2 | ТО-1 | ТО-1 | ТО-2 | ТО-1 | ТО-1 | ТО-3 | ТО-1 | ТО-1
337 |  | Преобразователь температуры | Метран-274-08 (L-100) | 1 | ТО-2 | ТО-1 | ТО-1 | ТО-2 | ТО-1 | ТО-1 | ТО-2 | ТО-1 | ТО-1 | ТО-3 | ТО-1 | ТО-1
338 |  | Манометр показывающий |  | 2 | Техническое обслуживание (ревизия) по месяцам Май: ТО-3
339 | Скважина № 35 | Станция управления узлом скребка | ЦИКЛ-М | 1 | ТО-2 | ТО-1 | ТО-1 | ТО-2 | ТО-1 | ТО-1 | ТО-2 | ТО-1 | ТО-1 | ТО-3 | ТО-1 | ТО-1
340 |  | Блок детекторный взрывозащищенный | БДВ | 1 | ТО-2 | ТО-1 | ТО-1 | ТО-2 | ТО-1 | ТО-1 | ТО-2 | ТО-1 | ТО-1 | ТО-3 | ТО-1 | ТО-1
341 |  | Датчик давления | Агат100М | 2 | ТО-2 | ТО-1 | ТО-1 | ТО-2 | ТО-1 | ТО-1 | ТО-2 | ТО-1 | ТО-1 | ТО-3 | ТО-1 | ТО-1
342 |  | Манометр показывающий |  | 2 | Техническое обслуживание (ревизия) по месяцам Май: ТО-3
343 |  | Преобразователь температуры | Метран-274-25 (L-100) | 1 | ТО-2 | ТО-1 | ТО-1 | ТО-2 | ТО-1 | ТО-1 | ТО-2 | ТО-1 | ТО-1 | ТО-3 | ТО-1 | ТО-1
344 | Скважина № 28 | Станция управления узлом скребка | УСД с DELTA | 1 | ТО-2 | ТО-1 | ТО-1 | ТО-2 | ТО-1 | ТО-1 | ТО-2 | ТО-1 | ТО-1 | ТО-3 | ТО-1 | ТО-1
345 |  | Блок детекторный взрывозащищенный | БДВ | 1 | ТО-2 | ТО-1 | ТО-1 | ТО-2 | ТО-1 | ТО-1 | ТО-2 | ТО-1 | ТО-1 | ТО-3 | ТО-1 | ТО-1
346 |  | Датчик давления | Метран-150 TG | 1 | ТО-2 | ТО-1 | ТО-1 | ТО-2 | ТО-1 | ТО-1 | ТО-2 | ТО-1 | ТО-1 | ТО-3 | ТО-1 | ТО-1
347 |  | Датчик давления | ЭнИ-100-Вн-ДИ-2156м-02-МП2 | 1 | ТО-2 | ТО-1 | ТО-1 | ТО-2 | ТО-1 | ТО-1 | ТО-2 | ТО-1 | ТО-1 | ТО-3 | ТО-1 | ТО-1
348 |  | Преобразователь температуры | Метран-274-25 (L-100) | 1 | ТО-2 | ТО-1 | ТО-1 | ТО-2 | ТО-1 | ТО-1 | ТО-2 | ТО-1 | ТО-1 | ТО-3 | ТО-1 | ТО-1
349 |  | Манометр показывающий |  | 1 | Техническое обслуживание (ревизия) по месяцам Май: ТО-3
350 | Шкаф КИП с монтажной панелью | Блок питания 24В/5А |  | 1 | Техническое обслуживание (ревизия) по месяцам Январь: ТО-2; Техническое обслуживание (ревизия) по месяцам Апрель: ТО-2; Техническое обслуживание (ревизия) по месяцам Июль: ТО-2; Техническое обслуживание (ревизия) по месяцам Октябрь: ТО-3
351 |  | Автоматический выключатель Schneider Electric | iC60N 1П 10A B | 2 | ТО-2 | ТО-1 | ТО-1 | ТО-2 | ТО-1 | ТО-1 | ТО-2 | ТО-1 | ТО-1 | ТО-3 | ТО-1 | ТО-1
352 |  | Автоматический выключатель Schneider Electric | iC60N 1П 16A B | 1 | ТО-2 | ТО-1 | ТО-1 | ТО-2 | ТО-1 | ТО-1 | ТО-2 | ТО-1 | ТО-1 | ТО-3 | ТО-1 | ТО-1
353 |  | Газосигнализатор | ГСМ-05 | 1 | ТО-2 | ТО-1 | ТО-1 | ТО-2 | ТО-1 | ТО-1 | ТО-2 | ТО-1 | ТО-1 | ТО-3 | ТО-1 | ТО-1
354 |  | Ethernet-модуль ввода/вывода | 4 AI, 12 Di IOLOGIK E2242 МОХА | 1 | ТО-2 | ТО-1 | ТО-1 | ТО-2 | ТО-1 | ТО-1 | ТО-2 | ТО-1 | ТО-1 | ТО-3 | ТО-1 | ТО-1
355 |  | Ethernet-модуль ввода/вывода | 8 AI, 2 AO IOLOGIK E2240 МОХА | 1 | ТО-2 | ТО-1 | ТО-1 | ТО-2 | ТО-1 | ТО-1 | ТО-2 | ТО-1 | ТО-1 | ТО-3 | ТО-1 | ТО-1
356 |  | Шлюз-разветвитель | IGW-725 | 1 | ТО-2 | ТО-1 | ТО-1 | ТО-2 | ТО-1 | ТО-1 | ТО-2 | ТО-1 | ТО-1 | ТО-3 | ТО-1 | ТО-1
357 |  | Промышленный коммутатор Fast Ethernet | EDS-205 МОХА | 1 | Техническое обслуживание (ревизия) по месяцам Январь: ТО-2; Техническое обслуживание (ревизия) по месяцам Апрель: ТО-2; Техническое обслуживание (ревизия) по месяцам Июль: ТО-2; Техническое обслуживание (ревизия) по месяцам Октябрь: ТО-3
358 |  | Источник бесперебойного питания | APC Back-UPS 500 | 1 | ТО-2 | ТО-1 | ТО-1 | ТО-2 | ТО-1 | ТО-1 | ТО-2 | ТО-1 | ТО-1 | ТО-3 | ТО-1 | ТО-1
Площадка скв. 4Р
359 | Скважина № 4Р | Станция управления узлом скребка | ЦИКЛ-Т | 1 | ТО-2 | ТО-1 | ТО-1 | ТО-2 | ТО-1 | ТО-1 | ТО-2 | ТО-1 | ТО-1 | ТО-3 | ТО-1 | ТО-1
|  | Датчик давления | Метран-150 | 1 | ТО-2 | ТО-1 | ТО-1 | ТО-2 | ТО-1 | ТО-1 | ТО-2 | ТО-1 | ТО-1 | ТО-3 | ТО-1 | ТО-1
360 |  | Датчик давления | Метран-55-Ех-ДИ мод. 516 | 1 | ТО-2 | ТО-1 | ТО-1 | ТО-2 | ТО-1 | ТО-1 | ТО-2 | ТО-1 | ТО-1 | ТО-3 | ТО-1 | ТО-1
361 |  | Манометр показывающий |  | 2 | Техническое обслуживание (ревизия) по месяцам Май: ТО-3
362 | Шкаф телемеханики | Преобразователь интерфейса | MOXA NPort 5150 RS 232/422/485-Ethernet | 2 | ТО-2 | ТО-1 | ТО-1 | ТО-2 | ТО-1 | ТО-1 | ТО-2 | ТО-1 | ТО-1 | ТО-3 | ТО-1 | ТО-1
363 |  | Сетевой коммутатор | MOXA Ether Device Switch | 1 | Техническое обслуживание (ревизия) по месяцам Январь: ТО-2; Техническое обслуживание (ревизия) по месяцам Апрель: ТО-2; Техническое обслуживание (ревизия) по месяцам Июль: ТО-2; Техническое обслуживание (ревизия) по месяцам Октябрь: ТО-3
364 |  | Ethernet-модуль удаленного ввода/вывода | MOXA io Logik E2240 | 1 | ТО-2 | ТО-1 | ТО-1 | ТО-2 | ТО-1 | ТО-1 | ТО-2 | ТО-1 | ТО-1 | ТО-3 | ТО-1 | ТО-1
365 |  | Барьер искробезопасный | KFDO-CS | 3 | Техническое обслуживание (ревизия) по месяцам Январь: ТО-2; Техническое обслуживание (ревизия) по месяцам Апрель: ТО-2; Техническое обслуживание (ревизия) по месяцам Июль: ТО-2; Техническое обслуживание (ревизия) по месяцам Октябрь: ТО-3
366 |  | Блок питания | DLP 240-24-1/E 24VDC 10A | 1 | ТО-2 | ТО-1 | ТО-1 | ТО-2 | ТО-1 | ТО-1 | ТО-2 | ТО-1 | ТО-1 | ТО-3 | ТО-1 | ТО-1
Северо-Мастерьельское н\м
ПСН
369 | КСУ | Сигнализатор уровня | ПМП-152 | 1 | ТО-2 | ТО-1 | ТО-1 | ТО-3 | ТО-1 | ТО-1 | ТО-2 | ТО-1 | ТО-1 | ТО-2 | ТО-1 | ТО-1
370 |  | Преобразователь давления | НМР331 A-S | 1 | ТО-2 | ТО-1 | ТО-1 | ТО-3 | ТО-1 | ТО-1 | ТО-2 | ТО-1 | ТО-1 | ТО-2 | ТО-1 | ТО-1
371 |  | Преобразователь уровня | ДУУ2М-01-1-3,00-2,0-ОМ1,5 | 1 | ТО-2 | ТО-1 | ТО-1 | ТО-3 | ТО-1 | ТО-1 | ТО-2 | ТО-1 | ТО-1 | ТО-2 | ТО-1 | ТО-1
372 |  | Манометр показывающий | РОСМА ТМ5 | 1 | Техническое обслуживание (ревизия) по месяцам Апрель: ТО-3
373 |  | Термометр общепромышленный | ТБ-2Р | 1 | Техническое обслуживание (ревизия) по месяцам Январь: ТО-2; Техническое обслуживание (ревизия) по месяцам Апрель: ТО-3; Техническое обслуживание (ревизия) по месяцам Июль: ТО-2; Техническое обслуживание (ревизия) по месяцам Октябрь: ТО-2
375 |  | Блок управления эл. Приводом | ЭП4В-Б-120-32-Э12-3-11111 | 1 | ТО-2 | ТО-1 | ТО-1 | ТО-3 | ТО-1 | ТО-1 | ТО-2 | ТО-1 | ТО-1 | ТО-2 | ТО-1 | ТО-1
376 |  | Блок управления эл. Приводом | КИМ1-220/4-А00-6-2-IIВТ4 УХЛ1 | 1 | ТО-2 | ТО-1 | ТО-1 | ТО-3 | ТО-1 | ТО-1 | ТО-2 | ТО-1 | ТО-1 | ТО-2 | ТО-1 | ТО-1
377 |  | Блок детекторный | АПИ5.132.039 | 3 | ТО-2 | ТО-1 | ТО-1 | ТО-3 | ТО-1 | ТО-1 | ТО-2 | ТО-1 | ТО-1 | ТО-2 | ТО-1 | ТО-1
378 | Сепаратор С-1-1 | Сигнализатор уровня | ПМП-152 | 1 | ТО-2 | ТО-1 | ТО-1 | ТО-3 | ТО-1 | ТО-1 | ТО-2 | ТО-1 | ТО-1 | ТО-2 | ТО-1 | ТО-1
379 |  | Преобразователь уровня | ДУУ2М-0.6-1-2.65-2.0-ОМ1.5 | 1 | ТО-2 | ТО-1 | ТО-1 | ТО-3 | ТО-1 | ТО-1 | ТО-2 | ТО-1 | ТО-1 | ТО-2 | ТО-1 | ТО-1
380 |  | Преобразователь уровня | ДУУ2М-0.6-1-2.65-2.0-ОМ1.5 | 1 | ТО-2 | ТО-1 | ТО-1 | ТО-3 | ТО-1 | ТО-1 | ТО-2 | ТО-1 | ТО-1 | ТО-2 | ТО-1 | ТО-1
381 |  | Манометр показывающий | РОСМА ТМ5 | 1 | Техническое обслуживание (ревизия) по месяцам Апрель: ТО-3
382 |  | Термометр общепромышленный | ТБ-2Р | 1 | Техническое обслуживание (ревизия) по месяцам Январь: ТО-2; Техническое обслуживание (ревизия) по месяцам Апрель: ТО-3; Техническое обслуживание (ревизия) по месяцам Июль: ТО-2; Техническое обслуживание (ревизия) по месяцам Октябрь: ТО-2
383 |  | Блок управления эл. Приводом | ЭП4В-Б-120-32-Э12-3-11111 | 4 | ТО-2 | ТО-1 | ТО-1 | ТО-3 | ТО-1 | ТО-1 | ТО-2 | ТО-1 | ТО-1 | ТО-2 | ТО-1 | ТО-1
384 |  | Блок управления эл. Приводом | AUMATIC АMЕхС 01.1 | 2 | ТО-2 | ТО-1 | ТО-1 | ТО-3 | ТО-1 | ТО-1 | ТО-2 | ТО-1 | ТО-1 | ТО-2 | ТО-1 | ТО-1
385 |  | Блок детекторный | АПИ5.132.039 | 3 | ТО-2 | ТО-1 | ТО-1 | ТО-3 | ТО-1 | ТО-1 | ТО-2 | ТО-1 | ТО-1 | ТО-2 | ТО-1 | ТО-1
386 | Сепаратор С-1-2 | Сигнализатор уровня | ПМП-152 | 1 | ТО-2 | ТО-1 | ТО-1 | ТО-3 | ТО-1 | ТО-1 | ТО-2 | ТО-1 | ТО-1 | ТО-2 | ТО-1 | ТО-1
387 |  | Преобразователь давления | НМР331 150-G-1-500-2-022 | 1 | ТО-2 | ТО-1 | ТО-1 | ТО-3 | ТО-1 | ТО-1 | ТО-2 | ТО-1 | ТО-1 | ТО-2 | ТО-1 | ТО-1
388 |  | Преобразователь уровня | ДУУ2М-0.6-1-2.65-2.0-ОМ1.5 | 2 | ТО-2 | ТО-1 | ТО-1 | ТО-3 | ТО-1 | ТО-1 | ТО-2 | ТО-1 | ТО-1 | ТО-2 | ТО-1 | ТО-1
389 |  | Манометр показывающий | ДМ93-100-1-М | 1 | Техническое обслуживание (ревизия) по месяцам Апрель: ТО-3
390 |  | Термометр общепромышленный | ТБ-2Р | 1 | Техническое обслуживание (ревизия) по месяцам Январь: ТО-2; Техническое обслуживание (ревизия) по месяцам Апрель: ТО-3; Техническое обслуживание (ревизия) по месяцам Июль: ТО-2; Техническое обслуживание (ревизия) по месяцам Октябрь: ТО-2
391 |  | Блок управления эл. Приводом | ЭП4В-А-120-32-Э12-3-11111 | 1 | ТО-2 | ТО-1 | ТО-1 | ТО-3 | ТО-1 | ТО-1 | ТО-2 | ТО-1 | ТО-1 | ТО-2 | ТО-1 | ТО-1
392 |  | Блок управления эл. Приводом | КИМ1-220/4-А00-6-2-IIВТ4 УХЛ1 | 4 | ТО-2 | ТО-1 | ТО-1 | ТО-3 | ТО-1 | ТО-1 | ТО-2 | ТО-1 | ТО-1 | ТО-2 | ТО-1 | ТО-1
393 |  | Блок детекторный | АПИ5.132.039 | 3 | ТО-2 | ТО-1 | ТО-1 | ТО-3 | ТО-1 | ТО-1 | ТО-2 | ТО-1 | ТО-1 | ТО-2 | ТО-1 | ТО-1
394 | Сепаратор С-2 | Сигнализатор уровня | ПМП-152 | 1 | ТО-2 | ТО-1 | ТО-1 | ТО-3 | ТО-1 | ТО-1 | ТО-2 | ТО-1 | ТО-1 | ТО-2 | ТО-1 | ТО-1
395 |  | Преобразователь давления | НМР331 150-G-1-500-2-022 | 1 | ТО-2 | ТО-1 | ТО-1 | ТО-3 | ТО-1 | ТО-1 | ТО-2 | ТО-1 | ТО-1 | ТО-2 | ТО-1 | ТО-1
396 |  | Преобразователь уровня | ДУУ2М-0.6-1-2.65-2.0-ОМ1.5 | 1 | ТО-2 | ТО-1 | ТО-1 | ТО-3 | ТО-1 | ТО-1 | ТО-2 | ТО-1 | ТО-1 | ТО-2 | ТО-1 | ТО-1
397 |  | Преобразователь уровня | ДУУ2М-0.8-0-2.5-2.0-ОМ1.5 | 1 | ТО-2 | ТО-1 | ТО-1 | ТО-3 | ТО-1 | ТО-1 | ТО-2 | ТО-1 | ТО-1 | ТО-2 | ТО-1 | ТО-1
398 |  | Манометр показывающий | ДМ93-100-1-М | 1 | Техническое обслуживание (ревизия) по месяцам Апрель: ТО-3
399 |  | Термометр общепромышленный | ТБ-2Р | 1 | Техническое обслуживание (ревизия) по месяцам Январь: ТО-2; Техническое обслуживание (ревизия) по месяцам Апрель: ТО-3; Техническое обслуживание (ревизия) по месяцам Июль: ТО-2; Техническое обслуживание (ревизия) по месяцам Октябрь: ТО-2
400 |  | Блок управления эл. Приводом | КИМ1-220/4-А00-6-2-IIВТ4 УХЛ1 | 2 | ТО-2 | ТО-1 | ТО-1 | ТО-3 | ТО-1 | ТО-1 | ТО-2 | ТО-1 | ТО-1 | ТО-2 | ТО-1 | ТО-1
401 |  | Блок детекторный | АПИ5.132.039 | 3 | ТО-2 | ТО-1 | ТО-1 | ТО-3 | ТО-1 | ТО-1 | ТО-2 | ТО-1 | ТО-1 | ТО-2 | ТО-1 | ТО-1
402 | ГС-1 | Сигнализатор уровня | ПМП-152 | 1 | ТО-2 | ТО-1 | ТО-1 | ТО-3 | ТО-1 | ТО-1 | ТО-2 | ТО-1 | ТО-1 | ТО-2 | ТО-1 | ТО-1
403 |  | Преобразователь давления | НМР331 150-G-1-500-2-022 | 1 | ТО-2 | ТО-1 | ТО-1 | ТО-3 | ТО-1 | ТО-1 | ТО-2 | ТО-1 | ТО-1 | ТО-2 | ТО-1 | ТО-1
404 |  | Манометр показывающий | РОСМА ТМ5 | 1 | Техническое обслуживание (ревизия) по месяцам Апрель: ТО-3
405 |  | Задвижка с Блок управления эл. Приводом | ЭП4В-А-120-22-Э12-3-11111 | 2 | ТО-2 | ТО-1 | ТО-1 | ТО-3 | ТО-1 | ТО-1 | ТО-2 | ТО-1 | ТО-1 | ТО-2 | ТО-1 | ТО-1
406 |  | Блок управления эл. Приводом | AUMATIC АMЕхС 01.1 | 1 | ТО-2 | ТО-1 | ТО-1 | ТО-3 | ТО-1 | ТО-1 | ТО-2 | ТО-1 | ТО-1 | ТО-2 | ТО-1 | ТО-1
407 |  | Блок детекторный | АПИ5.132.039 | 3 | ТО-2 | ТО-1 | ТО-1 | ТО-3 | ТО-1 | ТО-1 | ТО-2 | ТО-1 | ТО-1 | ТО-2 | ТО-1 | ТО-1
408 | ЕПН-2 подземная | Сигнализатор уровня | ПМП-152 | 1 | ТО-2 | ТО-1 | ТО-1 | ТО-3 | ТО-1 | ТО-1 | ТО-2 | ТО-1 | ТО-1 | ТО-2 | ТО-1 | ТО-1
409 |  | Манометр показывающий | МП4-УУ2 | 1 | Техническое обслуживание (ревизия) по месяцам Январь: ТО-2; Техническое обслуживание (ревизия) по месяцам Апрель: ТО-3; Техническое обслуживание (ревизия) по месяцам Июль: ТО-2; Техническое обслуживание (ревизия) по месяцам Октябрь: ТО-2
410 |  | Преобразователь уровня | ДУУ2М-10-1-4.54-0.15-ОМ1.5 | 1 | ТО-2 | ТО-1 | ТО-1 | ТО-3 | ТО-1 | ТО-1 | ТО-2 | ТО-1 | ТО-1 | ТО-2 | ТО-1 | ТО-1
411 | Площадка подогревателей | Блок управления эл. приводом | ЭП4В-Б-120-32-Э12-3-11111 | 2 | ТО-1 | ТО-2 | ТО-1 | ТО-1 | ТО-3 | ТО-1 | ТО-1 | ТО-2 | ТО-1 | ТО-1 | ТО-2 | ТО-1
412 |  | Манометр показывающий |  | 6 | Техническое обслуживание (ревизия) по месяцам Апрель: ТО-3
413 | ПВ-1 ПП-0,63 зав. № 8365 | Термометр общепромышленный | ТБ-2Р | 1 | Техническое обслуживание (ревизия) по месяцам Февраль: ТО-2; Техническое обслуживание (ревизия) по месяцам Май: ТО-3; Техническое обслуживание (ревизия) по месяцам Август: ТО-2; Техническое обслуживание (ревизия) по месяцам Ноябрь: ТО-2
414 |  | Термопреобразователь с УВС | Метран-274-05 (L-60) | 3 | ТО-1 | ТО-2 | ТО-1 | ТО-1 | ТО-3 | ТО-1 | ТО-1 | ТО-2 | ТО-1 | ТО-1 | ТО-2 | ТО-1
415 |  | Термометр общепромышленный | РОСМА БТ5 | 2 | Техническое обслуживание (ревизия) по месяцам Февраль: ТО-2; Техническое обслуживание (ревизия) по месяцам Май: ТО-3; Техническое обслуживание (ревизия) по месяцам Август: ТО-2; Техническое обслуживание (ревизия) по месяцам Ноябрь: ТО-2
416 |  | Клапан электромагнитный | ВФ¾Н-4 | 1 | Техническое обслуживание (ревизия) по месяцам Февраль: ТО-2; Техническое обслуживание (ревизия) по месяцам Май: ТО-3; Техническое обслуживание (ревизия) по месяцам Август: ТО-2; Техническое обслуживание (ревизия) по месяцам Ноябрь: ТО-2
417 |  | Клапан электромагнитный | ВН½Н | 1 | Техническое обслуживание (ревизия) по месяцам Февраль: ТО-2; Техническое обслуживание (ревизия) по месяцам Май: ТО-3; Техническое обслуживание (ревизия) по месяцам Август: ТО-2; Техническое обслуживание (ревизия) по месяцам Ноябрь: ТО-2
418 |  | Клапан электромагнитный | ВН2Н-3 | 1 | Техническое обслуживание (ревизия) по месяцам Февраль: ТО-2; Техническое обслуживание (ревизия) по месяцам Май: ТО-3; Техническое обслуживание (ревизия) по месяцам Август: ТО-2; Техническое обслуживание (ревизия) по месяцам Ноябрь: ТО-2
419 |  | Клапан электромагнитный | ВН2Н-3П | 1 | Техническое обслуживание (ревизия) по месяцам Февраль: ТО-2; Техническое обслуживание (ревизия) по месяцам Май: ТО-3; Техническое обслуживание (ревизия) по месяцам Август: ТО-2; Техническое обслуживание (ревизия) по месяцам Ноябрь: ТО-2
420 |  | Реле контроля пламени | Парус 002УФ-1/24 Е | 1 | ТО-1 | ТО-2 | ТО-1 | ТО-1 | ТО-3 | ТО-1 | ТО-1 | ТО-2 | ТО-1 | ТО-1 | ТО-2 | ТО-1
421 |  | Преобразователь давления | ДИД2-1,0 МПа-ОМ1,5 | 3 | ТО-1 | ТО-2 | ТО-1 | ТО-1 | ТО-3 | ТО-1 | ТО-1 | ТО-2 | ТО-1 | ТО-1 | ТО-2 | ТО-1
422 |  | Блок искрового розжига | БИР-М | 2 | Техническое обслуживание (ревизия) по месяцам Февраль: ТО-2; Техническое обслуживание (ревизия) по месяцам Май: ТО-3; Техническое обслуживание (ревизия) по месяцам Август: ТО-2; Техническое обслуживание (ревизия) по месяцам Ноябрь: ТО-2
423 |  | Преобразователь давления | СДВ-И-1.0-0.6-0.4-М-4-20 мА | 1 | ТО-1 | ТО-2 | ТО-1 | ТО-1 | ТО-3 | ТО-1 | ТО-1 | ТО-2 | ТО-1 | ТО-1 | ТО-2 | ТО-1
424 |  | Тягометр мембранный показывающий | ДТмМП-100-М1 | 1 | ТО-1 | ТО-2 | ТО-1 | ТО-1 | ТО-3 | ТО-1 | ТО-1 | ТО-2 | ТО-1 | ТО-1 | ТО-2 | ТО-1
425 |  | Манометр показывающий |  | 7 | Техническое обслуживание (ревизия) по месяцам Апрель: ТО-3
426 |  | Контроллер | Direct LoGic DO-06 DD1 | 1 | ТО-1 | ТО-2 | ТО-1 | ТО-1 | ТО-2 | ТО-1 | ТО-1 | ТО-3 | ТО-1 | ТО-1 | ТО-2 | ТО-1
427 |  | Модуль AI | FO-04AD-1 | 2 | ТО-1 | ТО-2 | ТО-1 | ТО-1 | ТО-2 | ТО-1 | ТО-1 | ТО-3 | ТО-1 | ТО-1 | ТО-2 | ТО-1
428 |  | Модуль DO |  | 1 | ТО-1 | ТО-2 | ТО-1 | ТО-1 | ТО-2 | ТО-1 | ТО-1 | ТО-3 | ТО-1 | ТО-1 | ТО-2 | ТО-1
429 |  | Панель оператора | Weintek MT8071iЕ | 1 | ТО-1 | ТО-2 | ТО-1 | ТО-1 | ТО-2 | ТО-1 | ТО-1 | ТО-3 | ТО-1 | ТО-1 | ТО-2 | ТО-1
430 |  | Блок питания | БП-24/3 | 1 | Техническое обслуживание (ревизия) по месяцам Февраль: ТО-2; Техническое обслуживание (ревизия) по месяцам Май: ТО-2; Техническое обслуживание (ревизия) по месяцам Август: ТО-3; Техническое обслуживание (ревизия) по месяцам Ноябрь: ТО-2
431 |  | Блок питания Delta | DO116888 | 1 | Техническое обслуживание (ревизия) по месяцам Февраль: ТО-2; Техническое обслуживание (ревизия) по месяцам Май: ТО-2; Техническое обслуживание (ревизия) по месяцам Август: ТО-3; Техническое обслуживание (ревизия) по месяцам Ноябрь: ТО-2
432 |  | Барьер искробезопасности | БИ-006-01 | 4 | Техническое обслуживание (ревизия) по месяцам Февраль: ТО-2; Техническое обслуживание (ревизия) по месяцам Май: ТО-2; Техническое обслуживание (ревизия) по месяцам Август: ТО-3; Техническое обслуживание (ревизия) по месяцам Ноябрь: ТО-2
433 |  | Реле |  | 7 | ТО-1 | ТО-2 | ТО-1 | ТО-1 | ТО-2 | ТО-1 | ТО-1 | ТО-3 | ТО-1 | ТО-1 | ТО-2 | ТО-1
434 | ПН-1 ПП-1,6 зав. № 8298 | Реле контроля пламени | Парус УФ-1/24 | 2 | ТО-1 | ТО-2 | ТО-1 | ТО-1 | ТО-3 | ТО-1 | ТО-1 | ТО-2 | ТО-1 | ТО-1 | ТО-2 | ТО-1
435 |  | Преобразователь давления | НМР 331 150-G-1-500-2-022 | 2 | ТО-1 | ТО-2 | ТО-1 | ТО-1 | ТО-3 | ТО-1 | ТО-1 | ТО-2 | ТО-1 | ТО-1 | ТО-2 | ТО-1
436 |  | Термопреобразователь с УВС | Метран-274-05 (L-120) | 2 | ТО-1 | ТО-2 | ТО-1 | ТО-1 | ТО-3 | ТО-1 | ТО-1 | ТО-2 | ТО-1 | ТО-1 | ТО-2 | ТО-1
437 |  | Термопреобразователь с УВС | Метран-274-08 | 1 | ТО-1 | ТО-2 | ТО-1 | ТО-1 | ТО-3 | ТО-1 | ТО-1 | ТО-2 | ТО-1 | ТО-1 | ТО-2 | ТО-1
438 |  | Термопреобразователь с УВС | Метран-276-08 | 1 | ТО-1 | ТО-2 | ТО-1 | ТО-1 | ТО-3 | ТО-1 | ТО-1 | ТО-2 | ТО-1 | ТО-1 | ТО-2 | ТО-1
439 |  | Термометр общепромышленный | ТБ-2Р (№7183) | 1 | Техническое обслуживание (ревизия) по месяцам Февраль: ТО-2; Техническое обслуживание (ревизия) по месяцам Май: ТО-3; Техническое обслуживание (ревизия) по месяцам Август: ТО-2; Техническое обслуживание (ревизия) по месяцам Ноябрь: ТО-2
440 |  | Термометр общепромышленный | WIKA (№1105973563) | 1 | Техническое обслуживание (ревизия) по месяцам Февраль: ТО-2; Техническое обслуживание (ревизия) по месяцам Май: ТО-3; Техническое обслуживание (ревизия) по месяцам Август: ТО-2; Техническое обслуживание (ревизия) по месяцам Ноябрь: ТО-2
441 |  | Термометр общепромышленный | РОСМА БТ5 | 4 | Техническое обслуживание (ревизия) по месяцам Февраль: ТО-2; Техническое обслуживание (ревизия) по месяцам Май: ТО-3; Техническое обслуживание (ревизия) по месяцам Август: ТО-2; Техническое обслуживание (ревизия) по месяцам Ноябрь: ТО-2
442 |  | Клапан электромагнитный | ВН2Н-3П | 1 | Техническое обслуживание (ревизия) по месяцам Февраль: ТО-2; Техническое обслуживание (ревизия) по месяцам Май: ТО-3; Техническое обслуживание (ревизия) по месяцам Август: ТО-2; Техническое обслуживание (ревизия) по месяцам Ноябрь: ТО-2
443 |  | Клапан электромагнитный | ВН2Н-3 | 1 | Техническое обслуживание (ревизия) по месяцам Февраль: ТО-2; Техническое обслуживание (ревизия) по месяцам Май: ТО-3; Техническое обслуживание (ревизия) по месяцам Август: ТО-2; Техническое обслуживание (ревизия) по месяцам Ноябрь: ТО-2
444 |  | Клапан электромагнитный | ВН½Н | 1 | Техническое обслуживание (ревизия) по месяцам Февраль: ТО-2; Техническое обслуживание (ревизия) по месяцам Май: ТО-3; Техническое обслуживание (ревизия) по месяцам Август: ТО-2; Техническое обслуживание (ревизия) по месяцам Ноябрь: ТО-2
445 |  | Клапан электромагнитный | ВФ¾Н-4 | 1 | Техническое обслуживание (ревизия) по месяцам Февраль: ТО-2; Техническое обслуживание (ревизия) по месяцам Май: ТО-3; Техническое обслуживание (ревизия) по месяцам Август: ТО-2; Техническое обслуживание (ревизия) по месяцам Ноябрь: ТО-2
446 |  | Клапан электромагнитный | ВФ¾Н-4 | 1 | Техническое обслуживание (ревизия) по месяцам Февраль: ТО-2; Техническое обслуживание (ревизия) по месяцам Май: ТО-3; Техническое обслуживание (ревизия) по месяцам Август: ТО-2; Техническое обслуживание (ревизия) по месяцам Ноябрь: ТО-2
447 |  | Клапан электромагнитный | ВН½Н | 1 | Техническое обслуживание (ревизия) по месяцам Февраль: ТО-2; Техническое обслуживание (ревизия) по месяцам Май: ТО-3; Техническое обслуживание (ревизия) по месяцам Август: ТО-2; Техническое обслуживание (ревизия) по месяцам Ноябрь: ТО-2
448 |  | Клапан электромагнитный | ВН2Н-3 | 1 | Техническое обслуживание (ревизия) по месяцам Февраль: ТО-2; Техническое обслуживание (ревизия) по месяцам Май: ТО-3; Техническое обслуживание (ревизия) по месяцам Август: ТО-2; Техническое обслуживание (ревизия) по месяцам Ноябрь: ТО-2
449 |  | Клапан электромагнитный | ВН2Н-3П | 1 | Техническое обслуживание (ревизия) по месяцам Февраль: ТО-2; Техническое обслуживание (ревизия) по месяцам Май: ТО-3; Техническое обслуживание (ревизия) по месяцам Август: ТО-2; Техническое обслуживание (ревизия) по месяцам Ноябрь: ТО-2
450 |  | Преобразователь давления | СДВ-И-1.0-0.6-0.4-М-4-20 мА | 4 | ТО-1 | ТО-2 | ТО-1 | ТО-1 | ТО-3 | ТО-1 | ТО-1 | ТО-2 | ТО-1 | ТО-1 | ТО-2 | ТО-1
451 |  | Блок искрового розжига | БИР-М | 2 | Техническое обслуживание (ревизия) по месяцам Февраль: ТО-2; Техническое обслуживание (ревизия) по месяцам Май: ТО-3; Техническое обслуживание (ревизия) по месяцам Август: ТО-2; Техническое обслуживание (ревизия) по месяцам Ноябрь: ТО-2
452 |  | Тягометр мембранный | ТмМП-100-М1-Астр | 2 | ТО-1 | ТО-2 | ТО-1 | ТО-1 | ТО-3 | ТО-1 | ТО-1 | ТО-2 | ТО-1 | ТО-1 | ТО-2 | ТО-1
453 |  | Манометр показывающий |  | 15 | Техническое обслуживание (ревизия) по месяцам Апрель: ТО-3
454 |  | Контроллер | Direct LoGic DO-06 DD1 | 1 | ТО-1 | ТО-2 | ТО-1 | ТО-1 | ТО-2 | ТО-1 | ТО-1 | ТО-3 | ТО-1 | ТО-1 | ТО-2 | ТО-1
455 |  | Модуль AI | FO-04AD-1 | 3 | ТО-1 | ТО-2 | ТО-1 | ТО-1 | ТО-2 | ТО-1 | ТО-1 | ТО-3 | ТО-1 | ТО-1 | ТО-2 | ТО-1
456 |  | Панель оператора | Weintek MT6070iH | 1 | ТО-1 | ТО-2 | ТО-1 | ТО-1 | ТО-2 | ТО-1 | ТО-1 | ТО-3 | ТО-1 | ТО-1 | ТО-2 | ТО-1
457 |  | Блок питания Delta | DO116888 | 3 | ТО-1 | ТО-2 | ТО-1 | ТО-1 | ТО-2 | ТО-1 | ТО-1 | ТО-3 | ТО-1 | ТО-1 | ТО-2 | ТО-1
458 |  | Барьер искробезопасности | БИ-006-01 | 8 | Техническое обслуживание (ревизия) по месяцам Февраль: ТО-2; Техническое обслуживание (ревизия) по месяцам Май: ТО-2; Техническое обслуживание (ревизия) по месяцам Август: ТО-3; Техническое обслуживание (ревизия) по месяцам Ноябрь: ТО-2
459 |  | Реле |  | 14 | ТО-1 | ТО-2 | ТО-1 | ТО-1 | ТО-2 | ТО-1 | ТО-1 | ТО-3 | ТО-1 | ТО-1 | ТО-2 | ТО-1
460 | ПН-2 ПП-1,6 зав. № 8299 | Реле контроля пламени | Парус УФ-1/24 | 2 | ТО-1 | ТО-2 | ТО-1 | ТО-1 | ТО-3 | ТО-1 | ТО-1 | ТО-2 | ТО-1 | ТО-1 | ТО-2 | ТО-1
461 |  | Преобразователь давления | НМР 331 150-G-1-500-2-022 | 2 | ТО-1 | ТО-2 | ТО-1 | ТО-1 | ТО-3 | ТО-1 | ТО-1 | ТО-2 | ТО-1 | ТО-1 | ТО-2 | ТО-1
462 |  | Термопреобразователь с УВС | Метран-274-08 | 1 | ТО-1 | ТО-2 | ТО-1 | ТО-1 | ТО-3 | ТО-1 | ТО-1 | ТО-2 | ТО-1 | ТО-1 | ТО-2 | ТО-1
463 |  | Термопреобразователь с УВС | Метран-274-05 (L-120) | 3 | ТО-1 | ТО-2 | ТО-1 | ТО-1 | ТО-3 | ТО-1 | ТО-1 | ТО-2 | ТО-1 | ТО-1 | ТО-2 | ТО-1
464 |  | Термопреобразователь с УВС | Метран-276-08 | 1 | ТО-1 | ТО-2 | ТО-1 | ТО-1 | ТО-3 | ТО-1 | ТО-1 | ТО-2 | ТО-1 | ТО-1 | ТО-2 | ТО-1
465 |  | Термометр общепромышленный | ТБ-2Р | 2 | ТО-1 | ТО-2 | ТО-1 | ТО-1 | ТО-3 | ТО-1 | ТО-1 | ТО-2 | ТО-1 | ТО-1 | ТО-2 | ТО-1
466 |  | Термометр общепромышленный | РОСМА БТ5 | 5 | ТО-1 | ТО-2 | ТО-1 | ТО-1 | ТО-3 | ТО-1 | ТО-1 | ТО-2 | ТО-1 | ТО-1 | ТО-2 | ТО-1
467 |  | Клапан электромагнитный | ВН2Н-3П | 1 | Техническое обслуживание (ревизия) по месяцам Февраль: ТО-2; Техническое обслуживание (ревизия) по месяцам Май: ТО-3; Техническое обслуживание (ревизия) по месяцам Август: ТО-2; Техническое обслуживание (ревизия) по месяцам Ноябрь: ТО-2
468 |  | Клапан электромагнитный | ВН2Н-3 | 1 | Техническое обслуживание (ревизия) по месяцам Февраль: ТО-2; Техническое обслуживание (ревизия) по месяцам Май: ТО-3; Техническое обслуживание (ревизия) по месяцам Август: ТО-2; Техническое обслуживание (ревизия) по месяцам Ноябрь: ТО-2
469 |  | Клапан электромагнитный | ВН2В-В | 2 | Техническое обслуживание (ревизия) по месяцам Февраль: ТО-2; Техническое обслуживание (ревизия) по месяцам Май: ТО-3; Техническое обслуживание (ревизия) по месяцам Август: ТО-2; Техническое обслуживание (ревизия) по месяцам Ноябрь: ТО-2
470 |  | Клапан электромагнитный | ВН2В-А | 2 | Техническое обслуживание (ревизия) по месяцам Февраль: ТО-2; Техническое обслуживание (ревизия) по месяцам Май: ТО-3; Техническое обслуживание (ревизия) по месяцам Август: ТО-2; Техническое обслуживание (ревизия) по месяцам Ноябрь: ТО-2
471 |  | Клапан электромагнитный | ВН½Н | 1 | Техническое обслуживание (ревизия) по месяцам Февраль: ТО-2; Техническое обслуживание (ревизия) по месяцам Май: ТО-3; Техническое обслуживание (ревизия) по месяцам Август: ТО-2; Техническое обслуживание (ревизия) по месяцам Ноябрь: ТО-2
472 |  | Клапан электромагнитный | ВФ¾Н-4 | 1 | Техническое обслуживание (ревизия) по месяцам Февраль: ТО-2; Техническое обслуживание (ревизия) по месяцам Май: ТО-3; Техническое обслуживание (ревизия) по месяцам Август: ТО-2; Техническое обслуживание (ревизия) по месяцам Ноябрь: ТО-2
473 |  | Клапан электромагнитный | ВФ¾Н-4 | 1 | Техническое обслуживание (ревизия) по месяцам Февраль: ТО-2; Техническое обслуживание (ревизия) по месяцам Май: ТО-3; Техническое обслуживание (ревизия) по месяцам Август: ТО-2; Техническое обслуживание (ревизия) по месяцам Ноябрь: ТО-2
474 |  | Клапан электромагнитный | ВН½Н | 1 | Техническое обслуживание (ревизия) по месяцам Февраль: ТО-2; Техническое обслуживание (ревизия) по месяцам Май: ТО-3; Техническое обслуживание (ревизия) по месяцам Август: ТО-2; Техническое обслуживание (ревизия) по месяцам Ноябрь: ТО-2
475 |  | Клапан электромагнитный | ВН2Н-3 | 1 | Техническое обслуживание (ревизия) по месяцам Февраль: ТО-2; Техническое обслуживание (ревизия) по месяцам Май: ТО-3; Техническое обслуживание (ревизия) по месяцам Август: ТО-2; Техническое обслуживание (ревизия) по месяцам Ноябрь: ТО-2
476 |  | Клапан электромагнитный | ВН2Н-3П | 1 | Техническое обслуживание (ревизия) по месяцам Февраль: ТО-2; Техническое обслуживание (ревизия) по месяцам Май: ТО-3; Техническое обслуживание (ревизия) по месяцам Август: ТО-2; Техническое обслуживание (ревизия) по месяцам Ноябрь: ТО-2
477 |  | Преобразователь давления | СДВ-И-1.0-0.6-0.4-М-4-20 мА | 5 | ТО-1 | ТО-2 | ТО-1 | ТО-1 | ТО-3 | ТО-1 | ТО-1 | ТО-2 | ТО-1 | ТО-1 | ТО-2 | ТО-1
478 |  | Блок искрового розжига | БИР-М | 2 | Техническое обслуживание (ревизия) по месяцам Февраль: ТО-2; Техническое обслуживание (ревизия) по месяцам Май: ТО-3; Техническое обслуживание (ревизия) по месяцам Август: ТО-2; Техническое обслуживание (ревизия) по месяцам Ноябрь: ТО-2
479 |  | Тягометр мембранный показывающий | ТмМП-100-М1-Астр | 2 | ТО-1 | ТО-2 | ТО-1 | ТО-1 | ТО-3 | ТО-1 | ТО-1 | ТО-2 | ТО-1 | ТО-1 | ТО-2 | ТО-1
480 |  | Манометр показывающий |  | 15 | Техническое обслуживание (ревизия) по месяцам Апрель: ТО-3
481 |  | Контроллер | Direct LoGic DO-06 DD1 | 1 | ТО-1 | ТО-2 | ТО-1 | ТО-1 | ТО-2 | ТО-1 | ТО-1 | ТО-3 | ТО-1 | ТО-1 | ТО-2 | ТО-1
482 |  | Модуль AI | FO-04AD-1 | 3 | ТО-1 | ТО-2 | ТО-1 | ТО-1 | ТО-2 | ТО-1 | ТО-1 | ТО-3 | ТО-1 | ТО-1 | ТО-2 | ТО-1
483 |  | Панель оператора | Weintek MT6070iH | 1 | ТО-1 | ТО-2 | ТО-1 | ТО-1 | ТО-2 | ТО-1 | ТО-1 | ТО-3 | ТО-1 | ТО-1 | ТО-2 | ТО-1
484 |  | Блок питания Delta | DO116888 | 3 | ТО-1 | ТО-2 | ТО-1 | ТО-1 | ТО-2 | ТО-1 | ТО-1 | ТО-3 | ТО-1 | ТО-1 | ТО-2 | ТО-1
485 |  | Барьер искробезопасности | БИ-006-01 | 8 | Техническое обслуживание (ревизия) по месяцам Февраль: ТО-2; Техническое обслуживание (ревизия) по месяцам Май: ТО-2; Техническое обслуживание (ревизия) по месяцам Август: ТО-3; Техническое обслуживание (ревизия) по месяцам Ноябрь: ТО-2
486 |  | Реле |  | 14 | ТО-1 | ТО-2 | ТО-1 | ТО-1 | ТО-2 | ТО-1 | ТО-1 | ТО-3 | ТО-1 | ТО-1 | ТО-2 | ТО-1
487 | Факельное хозяйство, ёмкости дренажные ЕК-2, ЕК-1 | Преобразователь давления | НМР 331 150-G-1-500-2-022 | 2 | ТО-1 | ТО-2 | ТО-1 | ТО-1 | ТО-3 | ТО-1 | ТО-1 | ТО-2 | ТО-1 | ТО-1 | ТО-2 | ТО-1
488 |  | Преобразователь уровня | 1+F504:P504 | 2 | ТО-1 | ТО-2 | ТО-1 | ТО-1 | ТО-3 | ТО-1 | ТО-1 | ТО-2 | ТО-1 | ТО-1 | ТО-2 | ТО-1
489 |  | Сигнализатор уровня | ДПУ8МА-3.55-2.0-ОМ1,5, | 2 | ТО-1 | ТО-2 | ТО-1 | ТО-1 | ТО-3 | ТО-1 | ТО-1 | ТО-2 | ТО-1 | ТО-1 | ТО-2 | ТО-1
492 |  | Манометр показывающий электроконтактный | ДМ2005 | 3 | Техническое обслуживание (ревизия) по месяцам Февраль: ТО-2; Техническое обслуживание (ревизия) по месяцам Май: ТО-3; Техническое обслуживание (ревизия) по месяцам Август: ТО-2; Техническое обслуживание (ревизия) по месяцам Ноябрь: ТО-2
493 |  | Блок управления эл. приводом | ЭП4В-А-120-32-Э12-3-11111 | 3 | ТО-1 | ТО-2 | ТО-1 | ТО-1 | ТО-3 | ТО-1 | ТО-1 | ТО-2 | ТО-1 | ТО-1 | ТО-2 | ТО-1
494 |  | Блок управления эл. приводом | AUMATIC АMЕхС 01.1 | 1 | ТО-1 | ТО-2 | ТО-1 | ТО-1 | ТО-3 | ТО-1 | ТО-1 | ТО-2 | ТО-1 | ТО-1 | ТО-2 | ТО-1
495 | Нефть на площадку сепарации | Преобразователь давления | НМР 331 150-G-1-500-2-022 | 1 | ТО-1 | ТО-2 | ТО-1 | ТО-1 | ТО-3 | ТО-1 | ТО-1 | ТО-2 | ТО-1 | ТО-1 | ТО-2 | ТО-1
496 |  | Термопреобразователь с УВС | Метран-274-08 | 1 | ТО-1 | ТО-2 | ТО-1 | ТО-1 | ТО-3 | ТО-1 | ТО-1 | ТО-2 | ТО-1 | ТО-1 | ТО-2 | ТО-1
499 | Трубопровод газа первой ступени в газопровод УУГ | Манометр показывающий | МП3-УУ2 | 1 | Техническое обслуживание (ревизия) по месяцам Сентябрь: ТО-3
500 |  | Манометр показывающий | ДМ93-100 | 1 | Техническое обслуживание (ревизия) по месяцам Сентябрь: ТО-3
501 |  | Манометр показывающий | ДМ02-160 | 1 | Техническое обслуживание (ревизия) по месяцам Сентябрь: ТО-3
502 |  | Термометр общепромышленный | WIKA | 1 | Техническое обслуживание (ревизия) по месяцам Сентябрь: ТО-3
503 |  | Термопреобразователь с УВС | Метран-274-08-Еxd-80-05-H10 | 4 | ТО-1 | ТО-1 | ТО-2 | ТО-1 | ТО-1 | ТО-2 | ТО-1 | ТО-1 | ТО-3 | ТО-1 | ТО-1 | ТО-2
504 |  | Блок управления эл. приводом | AUMATIC АMЕхС 01.1 | 1 | ТО-1 | ТО-1 | ТО-2 | ТО-1 | ТО-1 | ТО-2 | ТО-1 | ТО-1 | ТО-3 | ТО-1 | ТО-1 | ТО-2
505 |  | Задвижка с Блок управления эл. приводом | ЭП4В-Б-120-32-Э12-3-11111 | 2 | ТО-1 | ТО-1 | ТО-2 | ТО-1 | ТО-1 | ТО-2 | ТО-1 | ТО-1 | ТО-3 | ТО-1 | ТО-1 | ТО-2
506 | Трубопровод на выходе с УПН | Датчик давления | НМР331 150-G-1-500-2-022 |  | ТО-1 | ТО-2 | ТО-1 | ТО-1 | ТО-3 | ТО-1 | ТО-1 | ТО-2 | ТО-1 | ТО-1 | ТО-2 | ТО-1
507 | Резервуары Р-1-1, Р-1-2, Р-1-3, Р-1-4 | Преобразователь уровня (Р-1-1) | Rosemount 5302HA2S | 1 | ТО-1 | ТО-1 | ТО-2 | ТО-1 | ТО-1 | ТО-2 | ТО-1 | ТО-1 | ТО-3 | ТО-1 | ТО-1 | ТО-2
508 |  | Преобразователь уровня (Р-1-2) | Rosemount 5302HA2S | 1 | ТО-1 | ТО-1 | ТО-2 | ТО-1 | ТО-1 | ТО-2 | ТО-1 | ТО-1 | ТО-3 | ТО-1 | ТО-1 | ТО-2
509 |  | Преобразователь уровня (Р-1-3) | ВЕКТОР 2108Н-Ех-ДГ | 1 | ТО-1 | ТО-1 | ТО-2 | ТО-1 | ТО-1 | ТО-2 | ТО-1 | ТО-1 | ТО-3 | ТО-1 | ТО-1 | ТО-2
510 |  | Уровнемер магнитострикционный (Р-1-4) | ВЕКТОР 2108Н-Ех-ДГ | 1 | ТО-1 | ТО-1 | ТО-2 | ТО-1 | ТО-1 | ТО-2 | ТО-1 | ТО-1 | ТО-3 | ТО-1 | ТО-1 | ТО-2
511 |  | Сигнализатор уровня (Р-1-1) | ДПУ8М-12.30-0.15-ОМ1.5 | 1 | ТО-1 | ТО-1 | ТО-2 | ТО-1 | ТО-1 | ТО-2 | ТО-1 | ТО-1 | ТО-3 | ТО-1 | ТО-1 | ТО-2
512 |  | Сигнализатор уровня (Р-1-3) | ДПУ8М-10.0-0.15-ОМ1.5 | 1 | ТО-1 | ТО-1 | ТО-2 | ТО-1 | ТО-1 | ТО-2 | ТО-1 | ТО-1 | ТО-3 | ТО-1 | ТО-1 | ТО-2
513 |  | Сигнализатор уровня (Р-1-2) | ДПУ8М-12-12.06-0.15-ОМ1.5 | 1 | ТО-1 | ТО-1 | ТО-2 | ТО-1 | ТО-1 | ТО-2 | ТО-1 | ТО-1 | ТО-3 | ТО-1 | ТО-1 | ТО-2
514 |  | Тягонапоромер | МВП160 | 1 | ТО-1 | ТО-1 | ТО-2 | ТО-1 | ТО-1 | ТО-2 | ТО-1 | ТО-1 | ТО-3 | ТО-1 | ТО-1 | ТО-2
515 |  | Термопреобразователь с УВС (Р-1-3) | Метран-274-08-Exia (100М) L=80 ±0,25% | 1 | ТО-1 | ТО-1 | ТО-2 | ТО-1 | ТО-1 | ТО-2 | ТО-1 | ТО-1 | ТО-3 | ТО-1 | ТО-1 | ТО-2
516 |  | Термопреобразователь с УВС (Р-1-1) | Метран-274-05-Exia L=80 ±0,25% | 1 | ТО-1 | ТО-1 | ТО-2 | ТО-1 | ТО-1 | ТО-2 | ТО-1 | ТО-1 | ТО-3 | ТО-1 | ТО-1 | ТО-2
517 |  | Блок управления эл. приводом | ЭП4В-Б-250-32-Э12-3-11111 | 2 | ТО-1 | ТО-1 | ТО-2 | ТО-1 | ТО-1 | ТО-2 | ТО-1 | ТО-1 | ТО-3 | ТО-1 | ТО-1 | ТО-2
518 | ЕД-4 | Преобразователь уровня | ДУУ2М-01-1-3.95-2.0-ОМ1.5 | 1 | ТО-1 | ТО-1 | ТО-2 | ТО-1 | ТО-1 | ТО-2 | ТО-1 | ТО-1 | ТО-3 | ТО-1 | ТО-1 | ТО-2
519 |  | Сигнализатор уровня | ДПУ8МА-3.7-2.0-ОМ1,5 | 1 | ТО-1 | ТО-1 | ТО-2 | ТО-1 | ТО-1 | ТО-2 | ТО-1 | ТО-1 | ТО-3 | ТО-1 | ТО-1 | ТО-2
520 |  | Манометр показывающий электроконтактный | ДМ2005 | 1 | Техническое обслуживание (ревизия) по месяцам Март: ТО-2; Техническое обслуживание (ревизия) по месяцам Июнь: ТО-2; Техническое обслуживание (ревизия) по месяцам Сентябрь: ТО-3; Техническое обслуживание (ревизия) по месяцам Декабрь: ТО-2
521 | Резервуары противо-пожарного запаса воды Е-101/1, Е-101/2 | Преобразователь уровня | ДУУ2М-10-1-7.75-0.15-ОМ1.5 | 2 | ТО-1 | ТО-1 | ТО-2 | ТО-1 | ТО-1 | ТО-2 | ТО-1 | ТО-1 | ТО-3 | ТО-1 | ТО-1 | ТО-2
522 |  | Преобразователь уровня (РВС №2) | Вектор 2112Н-ДТ-Ех-0-0 |  | ТО-1 | ТО-1 | ТО-2 | ТО-1 | ТО-1 | ТО-2 | ТО-1 | ТО-1 | ТО-3 | ТО-1 | ТО-1 | ТО-2
523 |  | Термопреобразователь с УВС | Метран-274-08-Еxd-80-05-H10 | 1 | ТО-1 | ТО-1 | ТО-2 | ТО-1 | ТО-1 | ТО-2 | ТО-1 | ТО-1 | ТО-3 | ТО-1 | ТО-1 | ТО-2
524 |  | Термопреобразователь с УВС | Метран-274-08-Еxd-80-05-H10 | 1 | ТО-1 | ТО-1 | ТО-2 | ТО-1 | ТО-1 | ТО-2 | ТО-1 | ТО-1 | ТО-3 | ТО-1 | ТО-1 | ТО-2
525 | Площадка ЭД1/1, 1/2 | Преобразователь уровня | АТ 100/S6/LW/A/R1/H1/M5A/1500mm | 2 | ТО-1 | ТО-1 | ТО-2 | ТО-1 | ТО-1 | ТО-2 | ТО-1 | ТО-1 | ТО-3 | ТО-1 | ТО-1 | ТО-2
526 |  | Преобразователь уровня | АТ 100/S6/LW/A/R1/H1/M5A/1500mm | 2 | ТО-1 | ТО-1 | ТО-2 | ТО-1 | ТО-1 | ТО-2 | ТО-1 | ТО-1 | ТО-3 | ТО-1 | ТО-1 | ТО-2
527 | Площадка сепараторов, ЭД 1-1, ЭД 1-2 | Преобразователь расхода | 3051 SFA ProBar | 1 | ТО-1 | ТО-1 | ТО-2 | ТО-1 | ТО-1 | ТО-2 | ТО-1 | ТО-1 | ТО-3 | ТО-1 | ТО-1 | ТО-2
528 |  | Преобразователь расхода | 3051 SFC ProBar | 1 | ТО-1 | ТО-1 | ТО-2 | ТО-1 | ТО-1 | ТО-2 | ТО-1 | ТО-1 | ТО-3 | ТО-1 | ТО-1 | ТО-2
529 |  | Преобразователь расхода | Взлёт ЭМ Эксперт-922МА Ду50 | 1 | ТО-1 | ТО-1 | ТО-2 | ТО-1 | ТО-1 | ТО-2 | ТО-1 | ТО-1 | ТО-3 | ТО-1 | ТО-1 | ТО-2
530 |  | Сигнализатор уровня | RS85/A1/SS6 150mm | 2 | ТО-2 | ТО-1 | ТО-2 | ТО-1 | ТО-1 | ТО-2 | ТО-1 | ТО-1 | ТО-3 | ТО-1 | ТО-1 | ТО-2
531 |  | Измерительно-вычислительный комплекс | ИВК Эксперт-922МА | 1 | ТО-2 | ТО-1 | ТО-2 | ТО-1 | ТО-1 | ТО-2 | ТО-1 | ТО-1 | ТО-3 | ТО-1 | ТО-1 | ТО-2
532 |  | Датчик давления | НМР 331 150-2002-G-1-800-2-022 | 2 | ТО-2 | ТО-1 | ТО-2 | ТО-1 | ТО-1 | ТО-2 | ТО-1 | ТО-1 | ТО-3 | ТО-1 | ТО-1 | ТО-2
533 |  | Двухканальный расходомер жидкости | DigitalFlow XMT868i | 1 | ТО-2 | ТО-1 | ТО-2 | ТО-1 | ТО-1 | ТО-2 | ТО-1 | ТО-1 | ТО-3 | ТО-1 | ТО-1 | ТО-2
534 |  | Термопреобразователь сопротивления | ТСП-1393-01 | 2 | ТО-2 | ТО-1 | ТО-2 | ТО-1 | ТО-1 | ТО-2 | ТО-1 | ТО-1 | ТО-3 | ТО-1 | ТО-1 | ТО-2
535 |  | Счетчик-расходомер массовый | RHEONIK RHE 11 | 1 | Техническое обслуживание (ревизия) по месяцам Март: ТО-2; Техническое обслуживание (ревизия) по месяцам Июнь: ТО-2; Техническое обслуживание (ревизия) по месяцам Сентябрь: ТО-3; Техническое обслуживание (ревизия) по месяцам Декабрь: ТО-2
536 |  | Счетчик-расходомер массовый | RHEONIK RHM 40 | 1 | Техническое обслуживание (ревизия) по месяцам Март: ТО-2; Техническое обслуживание (ревизия) по месяцам Июнь: ТО-2; Техническое обслуживание (ревизия) по месяцам Сентябрь: ТО-3; Техническое обслуживание (ревизия) по месяцам Декабрь: ТО-2
537 |  | Термопреобразователь сопротивления | ТСП-1088-01-80 НСХ-100П ± 0,05% | 1 | ТО-1 | ТО-1 | ТО-2 | ТО-1 | ТО-1 | ТО-2 | ТО-1 | ТО-1 | ТО-3 | ТО-1 | ТО-1 | ТО-2
538 |  | Манометр показывающий | РОСМА ТМ5 | 1 | Техническое обслуживание (ревизия) по месяцам Сентябрь: ТО-3
539 |  | Манометр показывающий | РОСМА ТМ5 | 1 | Техническое обслуживание (ревизия) по месяцам Август: ТО-3
540 |  | Блок управления эл. приводом | AUMATIC АMЕхС 01.1 | 3 | ТО-1 | ТО-1 | ТО-2 | ТО-1 | ТО-1 | ТО-2 | ТО-1 | ТО-1 | ТО-3 | ТО-1 | ТО-1 | ТО-2
541 | Трубопровод газа на ПН-1,2, ПВ-1,2, ГДС, продувку коллектора | Преобразователь расхода на ГДС (№9136103) | 3051 SFA ProBar | 1 | ТО-1 | ТО-2 | ТО-1 | ТО-1 | ТО-2 | ТО-1 | ТО-1 | ТО-3 | ТО-1 | ТО-1 | ТО-2 | ТО-1
542 |  | Преобразователь расхода на ПН (№9136104) | 3051 SFA ProBar | 1 | ТО-1 | ТО-2 | ТО-1 | ТО-1 | ТО-2 | ТО-1 | ТО-1 | ТО-3 | ТО-1 | ТО-1 | ТО-2 | ТО-1
543 |  | Преобразователь расхода на ПВ (№9136105) | 3051 SFA ProBar | 1 | ТО-1 | ТО-2 | ТО-1 | ТО-1 | ТО-2 | ТО-1 | ТО-1 | ТО-3 | ТО-1 | ТО-1 | ТО-2 | ТО-1
544 |  | Преобразователь расхода ГДС (№0048148) | 3051 SFC ProBar | 1 | ТО-1 | ТО-2 | ТО-1 | ТО-1 | ТО-2 | ТО-1 | ТО-1 | ТО-3 | ТО-1 | ТО-1 | ТО-2 | ТО-1
545 |  | Задвижка с блок. управления эл. приводом | ЭП4В-А-120-32-Э12-3-11111 | 1 | ТО-1 | ТО-2 | ТО-1 | ТО-1 | ТО-2 | ТО-1 | ТО-1 | ТО-3 | ТО-1 | ТО-1 | ТО-2 | ТО-1
546 |  | Блок управления эл. приводом | AUMATIC АMЕхС 01.1 | 4 | ТО-1 | ТО-2 | ТО-1 | ТО-1 | ТО-2 | ТО-1 | ТО-1 | ТО-3 | ТО-1 | ТО-1 | ТО-2 | ТО-1
547 | Инсинератор ИН-50-1000 | Э/м клапан отсекатель | ВН4Н-3 | 1 | ТО-1 | ТО-2 | ТО-1 | ТО-1 | ТО-2 | ТО-1 | ТО-1 | ТО-3 | ТО-1 | ТО-1 | ТО-2 | ТО-1
548 |  | Э/м клапан горелки №1 | ВН4Н-3 | 1 | ТО-1 | ТО-2 | ТО-1 | ТО-1 | ТО-2 | ТО-1 | ТО-1 | ТО-3 | ТО-1 | ТО-1 | ТО-2 | ТО-1
549 |  | Э/м клапан горелки №2 | ВН4Н-3 | 1 | ТО-1 | ТО-2 | ТО-1 | ТО-1 | ТО-2 | ТО-1 | ТО-1 | ТО-3 | ТО-1 | ТО-1 | ТО-2 | ТО-1
550 |  | Э/м клапан горелки №3 | ВН4Н-3 | 1 | ТО-1 | ТО-2 | ТО-1 | ТО-1 | ТО-2 | ТО-1 | ТО-1 | ТО-3 | ТО-1 | ТО-1 | ТО-2 | ТО-1
551 |  | Э/м клапан горелки №4 | ВН4Н-3 | 1 | ТО-1 | ТО-2 | ТО-1 | ТО-1 | ТО-2 | ТО-1 | ТО-1 | ТО-3 | ТО-1 | ТО-1 | ТО-2 | ТО-1
552 |  | Э/м клапан безопасности горелки №1 | ВФ3/4Н4-4 | 1 | ТО-1 | ТО-2 | ТО-1 | ТО-1 | ТО-2 | ТО-1 | ТО-1 | ТО-3 | ТО-1 | ТО-1 | ТО-2 | ТО-1
553 |  | Э/м клапан безопасности горелки №2 | ВФ3/4Н4-4 | 1 | ТО-1 | ТО-2 | ТО-1 | ТО-1 | ТО-2 | ТО-1 | ТО-1 | ТО-3 | ТО-1 | ТО-1 | ТО-2 | ТО-1
554 |  | Э/м клапан безопасности горелки №3 | ВФ3/4Н4-4 | 1 | ТО-1 | ТО-2 | ТО-1 | ТО-1 | ТО-2 | ТО-1 | ТО-1 | ТО-3 | ТО-1 | ТО-1 | ТО-2 | ТО-1
555 |  | Э/м клапан безопасности горелки №4 | ВФ3/4Н4-4 | 1 | ТО-1 | ТО-2 | ТО-1 | ТО-1 | ТО-2 | ТО-1 | ТО-1 | ТО-3 | ТО-1 | ТО-1 | ТО-2 | ТО-1
556 |  | Э/м клапан безопасности пилотной горелки | ВФ3/4Н4-4 | 1 | ТО-1 | ТО-2 | ТО-1 | ТО-1 | ТО-2 | ТО-1 | ТО-1 | ТО-3 | ТО-1 | ТО-1 | ТО-2 | ТО-1
557 |  | Преобразователь давления | ОВЕН ПД100-ДИ0.0025-811-1.0 | 8 | ТО-1 | ТО-2 | ТО-1 | ТО-1 | ТО-2 | ТО-1 | ТО-1 | ТО-3 | ТО-1 | ТО-1 | ТО-2 | ТО-1
558 |  | Преобразователь температуры | ТПК005-0314.300 | 6 | ТО-1 | ТО-2 | ТО-1 | ТО-1 | ТО-2 | ТО-1 | ТО-1 | ТО-3 | ТО-1 | ТО-1 | ТО-2 | ТО-1
559 |  | Манометр показывающий | РОСМА ТМ5 | 7 | Техническое обслуживание (ревизия) по месяцам Август: ТО-3
560 |  | Манометр показывающий электроконтактный | ДМ2005 | 1 | Техническое обслуживание (ревизия) по месяцам Август: ТО-3
561 |  | Блок детектор | СО | 1 | ТО-1 | ТО-2 | ТО-1 | ТО-1 | ТО-2 | ТО-1 | ТО-1 | ТО-3 | ТО-1 | ТО-1 | ТО-2 | ТО-1
562 |  | Блок детектор | СН4 | 1 | ТО-1 | ТО-2 | ТО-1 | ТО-1 | ТО-2 | ТО-1 | ТО-1 | ТО-3 | ТО-1 | ТО-1 | ТО-2 | ТО-1
563 |  | Контроллер | ОВЕН ПЛК110-32 | 1 | ТО-1 | ТО-2 | ТО-1 | ТО-1 | ТО-2 | ТО-1 | ТО-1 | ТО-3 | ТО-1 | ТО-1 | ТО-2 | ТО-1
564 |  | Модуль расширения | МК110-4К,4Р | 1 | ТО-1 | ТО-2 | ТО-1 | ТО-1 | ТО-2 | ТО-1 | ТО-1 | ТО-3 | ТО-1 | ТО-1 | ТО-2 | ТО-1
565 |  | Модуль расширения | МВ110-8А | 1 | ТО-1 | ТО-2 | ТО-1 | ТО-1 | ТО-2 | ТО-1 | ТО-1 | ТО-3 | ТО-1 | ТО-1 | ТО-2 | ТО-1
566 |  | Модуль расширения | МВ110-8А | 1 | ТО-1 | ТО-2 | ТО-1 | ТО-1 | ТО-2 | ТО-1 | ТО-1 | ТО-3 | ТО-1 | ТО-1 | ТО-2 | ТО-1
567 |  | Модуль расширения | МВ110-8ДФ | 1 | ТО-1 | ТО-2 | ТО-1 | ТО-1 | ТО-2 | ТО-1 | ТО-1 | ТО-3 | ТО-1 | ТО-1 | ТО-2 | ТО-1
568 |  | Модуль расширения | МВ110-8Р | 1 | ТО-1 | ТО-2 | ТО-1 | ТО-1 | ТО-2 | ТО-1 | ТО-1 | ТО-3 | ТО-1 | ТО-1 | ТО-2 | ТО-1
569 |  | Модуль расширения | МВ110-8Р | 1 | ТО-1 | ТО-2 | ТО-1 | ТО-1 | ТО-2 | ТО-1 | ТО-1 | ТО-3 | ТО-1 | ТО-1 | ТО-2 | ТО-1
570 |  | Панель оператора | МТ8104iH | 1 | ТО-1 | ТО-2 | ТО-1 | ТО-1 | ТО-2 | ТО-1 | ТО-1 | ТО-3 | ТО-1 | ТО-1 | ТО-2 | ТО-1
571 |  | Блок коммутации |  | 1 | ТО-1 | ТО-2 | ТО-1 | ТО-1 | ТО-2 | ТО-1 | ТО-1 | ТО-3 | ТО-1 | ТО-1 | ТО-2 | ТО-1
572 | Насос Н13-1 | Датчик давления | Метран-150 TG | 1 | ТО-1 | ТО-2 | ТО-1 | ТО-1 | ТО-2 | ТО-1 | ТО-1 | ТО-3 | ТО-1 | ТО-1 | ТО-2 | ТО-1
573 |  | Датчик давления | ЭнИ-100-Вн-ДИ-2156м-02-МП2-(0…6)Мпа | 1 | ТО-1 | ТО-2 | ТО-1 | ТО-1 | ТО-2 | ТО-1 | ТО-1 | ТО-3 | ТО-1 | ТО-1 | ТО-2 | ТО-1
574 |  | Датчик давления дифференциального (перепад давл.) | Метран-150 CD | 1 | ТО-1 | ТО-2 | ТО-1 | ТО-1 | ТО-2 | ТО-1 | ТО-1 | ТО-3 | ТО-1 | ТО-1 | ТО-2 | ТО-1
575 |  | Сигнализатор уровня | ПМП-052 | 1 | ТО-1 | ТО-2 | ТО-1 | ТО-1 | ТО-2 | ТО-1 | ТО-1 | ТО-3 | ТО-1 | ТО-1 | ТО-2 | ТО-1
576 | Насос Н13-2 | Датчик давления | Метран-150 TG | 1 | ТО-1 | ТО-2 | ТО-1 | ТО-1 | ТО-2 | ТО-1 | ТО-1 | ТО-3 | ТО-1 | ТО-1 | ТО-2 | ТО-1
577 |  | Датчик давления | ЭнИ-100-Вн-ДИ-2156м-02-МП2-(0…6)Мпа | 1 | ТО-1 | ТО-2 | ТО-1 | ТО-1 | ТО-2 | ТО-1 | ТО-1 | ТО-3 | ТО-1 | ТО-1 | ТО-2 | ТО-1
578 |  | Датчик давления дифференциального (перепад давл.) | Метран-150 CD | 1 | ТО-1 | ТО-2 | ТО-1 | ТО-1 | ТО-2 | ТО-1 | ТО-1 | ТО-3 | ТО-1 | ТО-1 | ТО-2 | ТО-1
579 |  | Сигнализатор уровня | ПМП-052 | 1 | ТО-1 | ТО-2 | ТО-1 | ТО-1 | ТО-2 | ТО-1 | ТО-1 | ТО-3 | ТО-1 | ТО-1 | ТО-2 | ТО-1
580 | Насос Н13-3 | Датчик давления | Метран-150 TG | 1 | ТО-1 | ТО-2 | ТО-1 | ТО-1 | ТО-2 | ТО-1 | ТО-1 | ТО-3 | ТО-1 | ТО-1 | ТО-2 | ТО-1
581 |  | Датчик давления | ЭнИ-100-Вн-ДИ-2156м-02-МП2-(0…6)Мпа | 1 | ТО-1 | ТО-2 | ТО-1 | ТО-1 | ТО-2 | ТО-1 | ТО-1 | ТО-3 | ТО-1 | ТО-1 | ТО-2 | ТО-1
582 |  | Датчик давления дифференциального (перепад давл.) | Метран-150 CD | 1 | ТО-1 | ТО-2 | ТО-1 | ТО-1 | ТО-2 | ТО-1 | ТО-1 | ТО-3 | ТО-1 | ТО-1 | ТО-2 | ТО-1
583 |  | Сигнализатор уровня | ПМП-052 | 1 | ТО-1 | ТО-2 | ТО-1 | ТО-1 | ТО-2 | ТО-1 | ТО-1 | ТО-3 | ТО-1 | ТО-1 | ТО-2 | ТО-1
584 | Насос Н12-1 | Датчик давления | Метран-150 TG | 1 | ТО-1 | ТО-2 | ТО-1 | ТО-1 | ТО-2 | ТО-1 | ТО-1 | ТО-3 | ТО-1 | ТО-1 | ТО-2 | ТО-1
585 |  | Датчик давления | ЭнИ-100-Вн-ДИ-2156м-02-МП2-(0…6)Мпа | 1 | ТО-1 | ТО-2 | ТО-1 | ТО-1 | ТО-2 | ТО-1 | ТО-1 | ТО-3 | ТО-1 | ТО-1 | ТО-2 | ТО-1
586 |  | Датчик давления дифференциального (перепад давл.) | Метран-150 CD | 1 | ТО-1 | ТО-2 | ТО-1 | ТО-1 | ТО-2 | ТО-1 | ТО-1 | ТО-3 | ТО-1 | ТО-1 | ТО-2 | ТО-1
587 |  | Сигнализатор уровня | ПМП-052 | 1 | ТО-1 | ТО-2 | ТО-1 | ТО-1 | ТО-2 | ТО-1 | ТО-1 | ТО-3 | ТО-1 | ТО-1 | ТО-2 | ТО-1
588 | Насос Н12-2 | Датчик давления | Метран-150 TG | 1 | ТО-1 | ТО-2 | ТО-1 | ТО-1 | ТО-2 | ТО-1 | ТО-1 | ТО-3 | ТО-1 | ТО-1 | ТО-2 | ТО-1
589 |  | Датчик давления | ЭнИ-100-Вн-ДИ-2156м-02-МП2-(0…6)Мпа | 1 | ТО-1 | ТО-2 | ТО-1 | ТО-1 | ТО-2 | ТО-1 | ТО-1 | ТО-3 | ТО-1 | ТО-1 | ТО-2 | ТО-1
590 |  | Датчик давления дифференциального (перепад давл.) | Метран-150 CD | 1 | ТО-1 | ТО-2 | ТО-1 | ТО-1 | ТО-2 | ТО-1 | ТО-1 | ТО-3 | ТО-1 | ТО-1 | ТО-2 | ТО-1
591 |  | Сигнализатор уровня | ПМП-052 | 1 | ТО-1 | ТО-2 | ТО-1 | ТО-1 | ТО-2 | ТО-1 | ТО-1 | ТО-3 | ТО-1 | ТО-1 | ТО-2 | ТО-1
592 | Насос Н12-3 | Датчик давления | Метран-150 TG | 1 | ТО-1 | ТО-2 | ТО-1 | ТО-1 | ТО-2 | ТО-1 | ТО-1 | ТО-3 | ТО-1 | ТО-1 | ТО-2 | ТО-1
593 |  | Датчик давления | ЭнИ-100-Вн-ДИ-2156м-02-МП2-(0…6)Мпа | 1 | ТО-1 | ТО-2 | ТО-1 | ТО-1 | ТО-2 | ТО-1 | ТО-1 | ТО-3 | ТО-1 | ТО-1 | ТО-2 | ТО-1
594 |  | Датчик давления дифференциального (перепад давл.) | Метран-150 CD | 1 | ТО-1 | ТО-2 | ТО-1 | ТО-1 | ТО-2 | ТО-1 | ТО-1 | ТО-3 | ТО-1 | ТО-1 | ТО-2 | ТО-1
595 |  | Сигнализатор уровня | ПМП-052 | 1 | ТО-1 | ТО-2 | ТО-1 | ТО-1 | ТО-2 | ТО-1 | ТО-1 | ТО-3 | ТО-1 | ТО-1 | ТО-2 | ТО-1
596 | Площадка исинератора | Датчик давления | Метран-150 TG2 | 1 | ТО-1 | ТО-2 | ТО-1 | ТО-1 | ТО-2 | ТО-1 | ТО-1 | ТО-3 | ТО-1 | ТО-1 | ТО-2 | ТО-1
597 |  | Преобразователь расхода | 3051SFA | 1 | ТО-1 | ТО-2 | ТО-1 | ТО-1 | ТО-2 | ТО-1 | ТО-1 | ТО-3 | ТО-1 | ТО-1 | ТО-2 | ТО-1
598 |  | Сигнализатор уровня | СУР-10-2,9-ОМ1,5 | 1 | ТО-1 | ТО-2 | ТО-1 | ТО-1 | ТО-2 | ТО-1 | ТО-1 | ТО-3 | ТО-1 | ТО-1 | ТО-2 | ТО-1
599 |  | Сигнализатор уровня | СУР-10-2,0-ОМ1,5 | 1 | ТО-1 | ТО-2 | ТО-1 | ТО-1 | ТО-2 | ТО-1 | ТО-1 | ТО-3 | ТО-1 | ТО-1 | ТО-2 | ТО-1
600 |  | Блок управления эл. приводом | AUMATIC АСЕхС 01.2 | 1 | ТО-1 | ТО-2 | ТО-1 | ТО-1 | ТО-2 | ТО-1 | ТО-1 | ТО-3 | ТО-1 | ТО-1 | ТО-2 | ТО-1
601 |  | Клапан электромагнитный | ВН4Н-6 | 1 | ТО-1 | ТО-2 | ТО-1 | ТО-1 | ТО-2 | ТО-1 | ТО-1 | ТО-3 | ТО-1 | ТО-1 | ТО-2 | ТО-1
602 | Блоки химических реагентов БР-1, БР-2, БР-3 | Преобразователь давления | МИДА-ДИ-13П-Вн-01 | 1 | ТО-1 | ТО-2 | ТО-1 | ТО-1 | ТО-2 | ТО-1 | ТО-1 | ТО-3 | ТО-1 | ТО-1 | ТО-2 | ТО-1
603 |  | Преобразователь давления | МИДА-ДИ-13П-Вн-01 | 1 | Техническое обслуживание (ревизия) по месяцам Август: ТО-3
604 |  | Манометр показывающий электроконтактный | ДМ2005 | 1 | Техническое обслуживание (ревизия) по месяцам Февраль: ТО-2; Техническое обслуживание (ревизия) по месяцам Май: ТО-2; Техническое обслуживание (ревизия) по месяцам Август: ТО-3; Техническое обслуживание (ревизия) по месяцам Ноябрь: ТО-2
605 |  | Манометр показывающий электроконтактный | ДМ2005 | 1 | Техническое обслуживание (ревизия) по месяцам Февраль: ТО-2; Техническое обслуживание (ревизия) по месяцам Май: ТО-2; Техническое обслуживание (ревизия) по месяцам Август: ТО-3; Техническое обслуживание (ревизия) по месяцам Ноябрь: ТО-2
606 |  | Сигнализатор уровня | ПМП-062 | 1 | ТО-1 | ТО-2 | ТО-1 | ТО-1 | ТО-2 | ТО-1 | ТО-1 | ТО-3 | ТО-1 | ТО-1 | ТО-2 | ТО-1
607 |  | Преобразователь давления | Rosemount 3051SAL | 1 | ТО-1 | ТО-2 | ТО-1 | ТО-1 | ТО-2 | ТО-1 | ТО-1 | ТО-3 | ТО-1 | ТО-1 | ТО-2 | ТО-1
608 |  | Термопреобразователь с УВС | Метран-274-Ех L=80мм | 1 | ТО-1 | ТО-2 | ТО-1 | ТО-1 | ТО-2 | ТО-1 | ТО-1 | ТО-3 | ТО-1 | ТО-1 | ТО-2 | ТО-1
609 |  | Термопреобразователь с УВС | Метран-274-Ех L=80мм | 1 | ТО-1 | ТО-2 | ТО-1 | ТО-1 | ТО-2 | ТО-1 | ТО-1 | ТО-3 | ТО-1 | ТО-1 | ТО-2 | ТО-1
610 |  | Термопреобразователь с УВС | Метран-274-Ех L=160мм | 1 | ТО-1 | ТО-2 | ТО-1 | ТО-1 | ТО-2 | ТО-1 | ТО-1 | ТО-3 | ТО-1 | ТО-1 | ТО-2 | ТО-1
611 |  | Преобразователь давления | Rosemount 3051S2TG | 1 | ТО-1 | ТО-2 | ТО-1 | ТО-1 | ТО-2 | ТО-1 | ТО-1 | ТО-3 | ТО-1 | ТО-1 | ТО-2 | ТО-1
612 |  | Преобразователь давления | Rosemount 3051S2TG | 1 | ТО-1 | ТО-2 | ТО-1 | ТО-1 | ТО-2 | ТО-1 | ТО-1 | ТО-3 | ТО-1 | ТО-1 | ТО-2 | ТО-1
613 |  | Преобразователь давления | Rosemount 3051S2TG | 1 | ТО-1 | ТО-2 | ТО-1 | ТО-1 | ТО-2 | ТО-1 | ТО-1 | ТО-3 | ТО-1 | ТО-1 | ТО-2 | ТО-1
614 |  | Газоанализатор | СГОЭС метан | 1 | ТО-1 | ТО-2 | ТО-1 | ТО-1 | ТО-2 | ТО-1 | ТО-1 | ТО-3 | ТО-1 | ТО-1 | ТО-2 | ТО-1
615 |  | Манометр показывающий | МП4-УУ2 | 1 | Техническое обслуживание (ревизия) по месяцам Август: ТО-3
616 |  | Преобразователь давления | Rosemount 3051SAL | 1 | ТО-1 | ТО-2 | ТО-1 | ТО-1 | ТО-2 | ТО-1 | ТО-1 | ТО-3 | ТО-1 | ТО-1 | ТО-2 | ТО-1
617 |  | Термопреобразователь с УВС | Метран-274-Ех L=80мм | 1 | ТО-1 | ТО-2 | ТО-1 | ТО-1 | ТО-2 | ТО-1 | ТО-1 | ТО-3 | ТО-1 | ТО-1 | ТО-2 | ТО-1
618 |  | Термопреобразователь с УВС | Метран-274-Ех L=80мм | 1 | ТО-1 | ТО-2 | ТО-1 | ТО-1 | ТО-2 | ТО-1 | ТО-1 | ТО-3 | ТО-1 | ТО-1 | ТО-2 | ТО-1
619 |  | Термопреобразователь с УВС | Метран-274-Ех L=80мм | 1 | ТО-1 | ТО-2 | ТО-1 | ТО-1 | ТО-2 | ТО-1 | ТО-1 | ТО-3 | ТО-1 | ТО-1 | ТО-2 | ТО-1
620 |  | Преобразователь давления | Rosemount 3051S2TG | 1 | ТО-1 | ТО-2 | ТО-1 | ТО-1 | ТО-2 | ТО-1 | ТО-1 | ТО-3 | ТО-1 | ТО-1 | ТО-2 | ТО-1
621 |  | Преобразователь давления | Rosemount 3051S2TG | 1 | ТО-1 | ТО-2 | ТО-1 | ТО-1 | ТО-2 | ТО-1 | ТО-1 | ТО-3 | ТО-1 | ТО-1 | ТО-2 | ТО-1
622 |  | Преобразователь давления | Rosemount 3051S2TG | 1 | ТО-1 | ТО-2 | ТО-1 | ТО-1 | ТО-2 | ТО-1 | ТО-1 | ТО-3 | ТО-1 | ТО-1 | ТО-2 | ТО-1
623 |  | Манометр показывающий | МП4-Уф | 1 | Техническое обслуживание (ревизия) по месяцам Август: ТО-3
624 |  | Манометр показывающий | МП4-УУ2 | 1 | Техническое обслуживание (ревизия) по месяцам Август: ТО-3
625 |  | Газоанализатор | СГОЭС (метан) | 1 | ТО-1 | ТО-2 | ТО-1 | ТО-1 | ТО-2 | ТО-1 | ТО-1 | ТО-3 | ТО-1 | ТО-1 | ТО-2 | ТО-1
626 |  | Источник бесперебойного питания | Smart...UPS 1000 | 1 | ТО-1 | ТО-2 | ТО-1 | ТО-1 | ТО-2 | ТО-1 | ТО-1 | ТО-3 | ТО-1 | ТО-1 | ТО-2 | ТО-1
627 |  | Блок питания | MDR 20-24 | 1 | Техническое обслуживание (ревизия) по месяцам Февраль: ТО-2; Техническое обслуживание (ревизия) по месяцам Май: ТО-2; Техническое обслуживание (ревизия) по месяцам Август: ТО-3; Техническое обслуживание (ревизия) по месяцам Ноябрь: ТО-2
628 |  | Контроллер | SMH C2010C-2123-001-5 | 2 | ТО-1 | ТО-2 | ТО-1 | ТО-1 | ТО-2 | ТО-1 | ТО-1 | ТО-3 | ТО-1 | ТО-1 | ТО-2 | ТО-1
629 |  | Преобразователь интерфейсов | I-7520 AR | 1 | ТО-1 | ТО-2 | ТО-1 | ТО-1 | ТО-2 | ТО-1 | ТО-1 | ТО-3 | ТО-1 | ТО-1 | ТО-2 | ТО-1
630 | Насосная внешней откачки | Манометр показывающий электроконтактный | ДМ2005 | 6 | Техническое обслуживание (ревизия) по месяцам Февраль: ТО-2; Техническое обслуживание (ревизия) по месяцам Май: ТО-2; Техническое обслуживание (ревизия) по месяцам Август: ТО-3; Техническое обслуживание (ревизия) по месяцам Ноябрь: ТО-2
631 |  | Манометр показывающий электроконтактный | ЭКМ-1005 Exd-ДИ | 6 | Техническое обслуживание (ревизия) по месяцам Февраль: ТО-2; Техническое обслуживание (ревизия) по месяцам Май: ТО-2; Техническое обслуживание (ревизия) по месяцам Август: ТО-3; Техническое обслуживание (ревизия) по месяцам Ноябрь: ТО-2
632 |  | Датчик давления | Метран-150 TG | 6 | ТО-1 | ТО-2 | ТО-1 | ТО-1 | ТО-2 | ТО-1 | ТО-1 | ТО-3 | ТО-1 | ТО-1 | ТО-2 | ТО-1
633 |  | Датчик давления | ЭнИ-100-Вн-ДИ-2156м-02-МП2-(0…6)Мпа | 6 | ТО-1 | ТО-2 | ТО-1 | ТО-1 | ТО-2 | ТО-1 | ТО-1 | ТО-3 | ТО-1 | ТО-1 | ТО-2 | ТО-1
634 |  | Датчик давления | Метран-150 CD | 4 | ТО-1 | ТО-2 | ТО-1 | ТО-1 | ТО-2 | ТО-1 | ТО-1 | ТО-3 | ТО-1 | ТО-1 | ТО-2 | ТО-1
635 |  | Датчик давления (фильтр насоса Н-12-1) | Метран-150 CD | 1 | ТО-1 | ТО-2 | ТО-1 | ТО-1 | ТО-2 | ТО-1 | ТО-1 | ТО-3 | ТО-1 | ТО-1 | ТО-2 | ТО-1
636 |  | Датчик давления (фильтр насоса Н-12-3) | Метран-150 CD | 1 | ТО-1 | ТО-2 | ТО-1 | ТО-1 | ТО-2 | ТО-1 | ТО-1 | ТО-3 | ТО-1 | ТО-1 | ТО-2 | ТО-1
637 |  | Сигнализатор уровня | ПМП-052 | 6 | ТО-1 | ТО-2 | ТО-1 | ТО-1 | ТО-2 | ТО-1 | ТО-1 | ТО-3 | ТО-1 | ТО-1 | ТО-2 | ТО-1
638 |  | Термопреобразователь сопротивления | Метран-243 (50М) | 2 | ТО-1 | ТО-2 | ТО-1 | ТО-1 | ТО-2 | ТО-1 | ТО-1 | ТО-3 | ТО-1 | ТО-1 | ТО-2 | ТО-1
639 |  | Преобразователь расхода | Panametrics DF868 | 2 | ТО-1 | ТО-2 | ТО-1 | ТО-1 | ТО-2 | ТО-1 | ТО-1 | ТО-3 | ТО-1 | ТО-1 | ТО-2 | ТО-1
640 |  | Термопреобразователь с УВС | Метран-274-08-Еxd-80-05-H10 | 1 | ТО-1 | ТО-2 | ТО-1 | ТО-1 | ТО-2 | ТО-1 | ТО-1 | ТО-3 | ТО-1 | ТО-1 | ТО-2 | ТО-1
641 |  | Измерительный преобразователь | RHEONIK RHE 11 | 1 | ТО-1 | ТО-2 | ТО-1 | ТО-1 | ТО-2 | ТО-1 | ТО-1 | ТО-3 | ТО-1 | ТО-1 | ТО-2 | ТО-1
642 |  | Счетчик-расходомер массовый | RHEONIK RHM 40 | 1 | Техническое обслуживание (ревизия) по месяцам Февраль: ТО-2; Техническое обслуживание (ревизия) по месяцам Май: ТО-2; Техническое обслуживание (ревизия) по месяцам Август: ТО-3; Техническое обслуживание (ревизия) по месяцам Ноябрь: ТО-2
643 |  | Термопреобразователь сопротивления | ТСП-1088-01-80 НСХ-100П ± 0,05% | 1 | ТО-1 | ТО-2 | ТО-1 | ТО-1 | ТО-2 | ТО-1 | ТО-1 | ТО-3 | ТО-1 | ТО-1 | ТО-2 | ТО-1
644 |  | Влагомер нефти поточный | УДВН-1пм | 1 | ТО-1 | ТО-2 | ТО-1 | ТО-1 | ТО-2 | ТО-1 | ТО-1 | ТО-3 | ТО-1 | ТО-1 | ТО-2 | ТО-1
645 |  | Задвижка с эл. Приводом | ЭП4В-А-120-32-Э12-3-11111 | 6 | ТО-1 | ТО-2 | ТО-1 | ТО-1 | ТО-2 | ТО-1 | ТО-1 | ТО-3 | ТО-1 | ТО-1 | ТО-2 | ТО-1
646 |  | Блок управления эл. приводом | AUMATIC АMЕхС 01.1 | 2 | ТО-1 | ТО-2 | ТО-1 | ТО-1 | ТО-2 | ТО-1 | ТО-1 | ТО-3 | ТО-1 | ТО-1 | ТО-2 | ТО-1
647 | Насосная подачи пресной воды | Преобразователь давления | НМР 331 150-2002-G-1-800-2-022 | 1 | ТО-1 | ТО-2 | ТО-1 | ТО-1 | ТО-2 | ТО-1 | ТО-1 | ТО-3 | ТО-1 | ТО-1 | ТО-2 | ТО-1
648 |  | Преобразователь давления WIKA | ОТ-1 | 1 | ТО-1 | ТО-2 | ТО-1 | ТО-1 | ТО-2 | ТО-1 | ТО-1 | ТО-3 | ТО-1 | ТО-1 | ТО-2 | ТО-1
649 |  | Термопреобразователь с УВС | Метран-274-05 | 1 | ТО-1 | ТО-2 | ТО-1 | ТО-1 | ТО-2 | ТО-1 | ТО-1 | ТО-3 | ТО-1 | ТО-1 | ТО-2 | ТО-1
650 |  | Манометр показывающий | RBM CL2.5 | 1 | Техническое обслуживание (ревизия) по месяцам Январь: ТО-2; Техническое обслуживание (ревизия) по месяцам Август: ТО-3
651 |  | Датчик-реле давления | DANFOSS KPI | 1 | ТО-1 | ТО-2 | ТО-1 | ТО-1 | ТО-2 | ТО-1 | ТО-1 | ТО-3 | ТО-1 | ТО-1 | ТО-2 | ТО-1
652 |  | Терморегулятор | Rittal | 1 | ТО-1 | ТО-2 | ТО-1 | ТО-1 | ТО-2 | ТО-1 | ТО-1 | ТО-3 | ТО-1 | ТО-1 | ТО-2 | ТО-1
653 |  | Контроллер | UNITRONICS V350-35-TU | 1 | ТО-1 | ТО-2 | ТО-1 | ТО-1 | ТО-2 | ТО-1 | ТО-1 | ТО-3 | ТО-1 | ТО-1 | ТО-2 | ТО-1
654 |  | Модуль ввода/вывода | UNITRONICS IO-DI 16 | 1 | ТО-1 | ТО-2 | ТО-1 | ТО-1 | ТО-2 | ТО-1 | ТО-1 | ТО-3 | ТО-1 | ТО-1 | ТО-2 | ТО-1
655 |  | Модуль расширения | UNITRONICS EX-A2X | 1 | ТО-1 | ТО-2 | ТО-1 | ТО-1 | ТО-2 | ТО-1 | ТО-1 | ТО-3 | ТО-1 | ТО-1 | ТО-2 | ТО-1
656 |  | Блок питания | MEANWELL DR-30-24 100-240VAC/24V | 1 | Техническое обслуживание (ревизия) по месяцам Февраль: ТО-2; Техническое обслуживание (ревизия) по месяцам Май: ТО-2; Техническое обслуживание (ревизия) по месяцам Август: ТО-3; Техническое обслуживание (ревизия) по месяцам Ноябрь: ТО-2
657 |  | Блок реле | БР8 | 1 | ТО-1 | ТО-2 | ТО-1 | ТО-1 | ТО-2 | ТО-1 | ТО-1 | ТО-3 | ТО-1 | ТО-1 | ТО-2 | ТО-1
658 |  | Термисторное реле защиты | РТ-М01-1-15 | 2 | ТО-1 | ТО-2 | ТО-1 | ТО-1 | ТО-2 | ТО-1 | ТО-1 | ТО-3 | ТО-1 | ТО-1 | ТО-2 | ТО-1
659 |  | Источник бесперебойного питания | Smart...UPS | 1 | ТО-1 | ТО-2 | ТО-1 | ТО-1 | ТО-2 | ТО-1 | ТО-1 | ТО-3 | ТО-1 | ТО-1 | ТО-2 | ТО-1
660 | Насосная пожаротушения | Манометр показывающий электроконтактный | ДМ2005 | 1 | Техническое обслуживание (ревизия) по месяцам Февраль: ТО-2; Техническое обслуживание (ревизия) по месяцам Май: ТО-2; Техническое обслуживание (ревизия) по месяцам Август: ТО-3; Техническое обслуживание (ревизия) по месяцам Ноябрь: ТО-2
661 |  | Сигнализатор уровня | ПМП 052 | 1 | ТО-1 | ТО-2 | ТО-1 | ТО-1 | ТО-2 | ТО-1 | ТО-1 | ТО-3 | ТО-1 | ТО-1 | ТО-2 | ТО-1
662 |  | Преобразователь давления | ЭнИ-100-Вн-ДИ | 1 | ТО-1 | ТО-2 | ТО-1 | ТО-1 | ТО-2 | ТО-1 | ТО-1 | ТО-3 | ТО-1 | ТО-1 | ТО-2 | ТО-1
663 |  | Преобразователь давления | ЭнИ-100-Вн-ДИ | 1 | ТО-1 | ТО-2 | ТО-1 | ТО-1 | ТО-2 | ТО-1 | ТО-1 | ТО-3 | ТО-1 | ТО-1 | ТО-2 | ТО-1
664 |  | Манометр показывающий электроконтактный | ДМ2005 | 1 | Техническое обслуживание (ревизия) по месяцам Февраль: ТО-2; Техническое обслуживание (ревизия) по месяцам Май: ТО-2; Техническое обслуживание (ревизия) по месяцам Август: ТО-3; Техническое обслуживание (ревизия) по месяцам Ноябрь: ТО-2
665 |  | Сигнализатор уровня | ПМП 052 | 1 | ТО-1 | ТО-2 | ТО-1 | ТО-1 | ТО-2 | ТО-1 | ТО-1 | ТО-3 | ТО-1 | ТО-1 | ТО-2 | ТО-1
666 |  | Преобразователь давления | ЭнИ-100-Вн-ДИ | 1 | ТО-1 | ТО-2 | ТО-1 | ТО-1 | ТО-2 | ТО-1 | ТО-1 | ТО-3 | ТО-1 | ТО-1 | ТО-2 | ТО-1
667 |  | Преобразователь давления | ЭнИ-100-Вн-ДИ | 1 | ТО-1 | ТО-2 | ТО-1 | ТО-1 | ТО-2 | ТО-1 | ТО-1 | ТО-3 | ТО-1 | ТО-1 | ТО-2 | ТО-1
668 |  | Блок управления эл.приводом | ТУЛА
669 |  | Манометр показывающий электроконтактный | ДМ2005 | 1 | Техническое обслуживание (ревизия) по месяцам Февраль: ТО-2; Техническое обслуживание (ревизия) по месяцам Май: ТО-2; Техническое обслуживание (ревизия) по месяцам Август: ТО-3; Техническое обслуживание (ревизия) по месяцам Ноябрь: ТО-2
670 |  | Сигнализатор уровня | ПМП 052 | 1 | ТО-1 | ТО-2 | ТО-1 | ТО-1 | ТО-2 | ТО-1 | ТО-1 | ТО-3 | ТО-1 | ТО-1 | ТО-2 | ТО-1
671 |  | Манометр показывающий | МП4-УУ2 | 1 | Техническое обслуживание (ревизия) по месяцам Август: ТО-3
672 |  | Манометр показывающий | РОСМА ТМ5 | 1 | Техническое обслуживание (ревизия) по месяцам Август: ТО-3
673 |  | Манометр показывающий электроконтактный | ДМ2005 | 1 | Техническое обслуживание (ревизия) по месяцам Февраль: ТО-2; Техническое обслуживание (ревизия) по месяцам Май: ТО-2; Техническое обслуживание (ревизия) по месяцам Август: ТО-3; Техническое обслуживание (ревизия) по месяцам Ноябрь: ТО-2
674 |  | Сигнализатор уровня | ПМП 052 | 1 | ТО-1 | ТО-2 | ТО-1 | ТО-1 | ТО-2 | ТО-1 | ТО-1 | ТО-3 | ТО-1 | ТО-1 | ТО-2 | ТО-1
675 |  | Манометр показывающий | МП4-УУ2 | 1 | Техническое обслуживание (ревизия) по месяцам Август: ТО-3
676 |  | Манометр показывающий | РОСМА ТМ5 | 1 | Техническое обслуживание (ревизия) по месяцам Август: ТО-3
677 |  | Преобразователь температуры | Метран-2700 (100М) | 1 | ТО-1 | ТО-2 | ТО-1 | ТО-1 | ТО-2 | ТО-1 | ТО-1 | ТО-3 | ТО-1 | ТО-1 | ТО-2 | ТО-1
678 |  | Преобразователь температуры | Метран-2700 (100М) | 1 | ТО-1 | ТО-2 | ТО-1 | ТО-1 | ТО-2 | ТО-1 | ТО-1 | ТО-3 | ТО-1 | ТО-1 | ТО-2 | ТО-1
679 | скв. № 1В | Счетчик холодной воды | ВМХм-80 | 1 | ТО-1 | ТО-1 | ТО-3 | ТО-1 | ТО-1 | ТО-2 | ТО-1 | ТО-1 | ТО-2 | ТО-1 | ТО-1 | ТО-2
680 |  | Манометр показывающий электроконтактный | ДМ2005CrУ3 | 1 | Техническое обслуживание (ревизия) по месяцам Февраль: ТО-2; Техническое обслуживание (ревизия) по месяцам Май: ТО-2; Техническое обслуживание (ревизия) по месяцам Август: ТО-3; Техническое обслуживание (ревизия) по месяцам Ноябрь: ТО-2
681 |  | Термопреобразователь с УВС | Метран-274-02 | 1 | ТО-1 | ТО-1 | ТО-3 | ТО-1 | ТО-1 | ТО-2 | ТО-1 | ТО-1 | ТО-2 | ТО-1 | ТО-1 | ТО-2
682 | скв. № 2В | Счетчик холодной воды | ВМХм-80 | 1 | ТО-1 | ТО-1 | ТО-3 | ТО-1 | ТО-1 | ТО-2 | ТО-1 | ТО-1 | ТО-2 | ТО-1 | ТО-1 | ТО-2
683 |  | Манометр показывающий электроконтактный | ДМ2005CrУ3 | 1 | Техническое обслуживание (ревизия) по месяцам Февраль: ТО-2; Техническое обслуживание (ревизия) по месяцам Май: ТО-2; Техническое обслуживание (ревизия) по месяцам Август: ТО-3; Техническое обслуживание (ревизия) по месяцам Ноябрь: ТО-2
684 |  | Термопреобразователь с УВС | Метран-274-02 | 1 | ТО-1 | ТО-1 | ТО-3 | ТО-1 | ТО-1 | ТО-2 | ТО-1 | ТО-1 | ТО-2 | ТО-1 | ТО-1 | ТО-2
685 | Шкаф (4шт.) системы обогрева | Термопреобразователь сопротивления | РТ100 MR-50 0…600°C | 73 | ТО-1 | ТО-1 | ТО-3 | ТО-1 | ТО-1 | ТО-2 | ТО-1 | ТО-1 | ТО-2 | ТО-1 | ТО-1 | ТО-2
686 |  | Панель оператора | ОВЕН СП270 | 4 | ТО-1 | ТО-2 | ТО-1 | ТО-1 | ТО-2 | ТО-1 | ТО-1 | ТО-3 | ТО-1 | ТО-1 | ТО-2 | ТО-1
687 |  | Контроллер | ОВЕН ПЛК100 | 4 | ТО-1 | ТО-2 | ТО-1 | ТО-1 | ТО-2 | ТО-1 | ТО-1 | ТО-3 | ТО-1 | ТО-1 | ТО-2 | ТО-1
688 |  | Модуль дискретных входов/выходов | ОВЕН МДВВ | 11 | ТО-1 | ТО-2 | ТО-1 | ТО-1 | ТО-2 | ТО-1 | ТО-1 | ТО-3 | ТО-1 | ТО-1 | ТО-2 | ТО-1
689 |  | Модуль сбора данных | ОВЕН МСД200 | 4 | ТО-1 | ТО-2 | ТО-1 | ТО-1 | ТО-2 | ТО-1 | ТО-1 | ТО-3 | ТО-1 | ТО-1 | ТО-2 | ТО-1
690 |  | Повторитель интерфейсов RS422/RS485 | RealLab NL-485C-Ex | 4 | ТО-1 | ТО-2 | ТО-1 | ТО-1 | ТО-2 | ТО-1 | ТО-1 | ТО-3 | ТО-1 | ТО-1 | ТО-2 | ТО-1
691 |  | Источник питания | ОВЕН БП30 | 4 | ТО-1 | ТО-2 | ТО-1 | ТО-1 | ТО-2 | ТО-1 | ТО-1 | ТО-3 | ТО-1 | ТО-1 | ТО-2 | ТО-1
692 |  | Блок сетевого фильтра | ОВЕН БСФ | 4 | ТО-1 | ТО-2 | ТО-1 | ТО-1 | ТО-2 | ТО-1 | ТО-1 | ТО-3 | ТО-1 | ТО-1 | ТО-2 | ТО-1
693 |  | Преобразователь интерфейсов | ОВЕН АС-4 | 4 | ТО-1 | ТО-2 | ТО-1 | ТО-1 | ТО-2 | ТО-1 | ТО-1 | ТО-3 | ТО-1 | ТО-1 | ТО-2 | ТО-1
694 |  | Модуль измерительный ввода/вывода аналоговых сигналов | RealLab HL-4RTD-Ex | 30 | ТО-1 | ТО-2 | ТО-1 | ТО-1 | ТО-2 | ТО-1 | ТО-1 | ТО-3 | ТО-1 | ТО-1 | ТО-2 | ТО-1
695 |  | Источник питания | HL30A-230S12-CN | 11 | ТО-1 | ТО-2 | ТО-1 | ТО-1 | ТО-2 | ТО-1 | ТО-1 | ТО-3 | ТО-1 | ТО-1 | ТО-2 | ТО-1
Операторная
696 | Шкаф серверный | Блок питания Siemens | PS 307; 10 A | 2 | ТО-1 | ТО-2 | ТО-1 | ТО-1 | ТО-2 | ТО-1 | ТО-1 | ТО-3 | ТО-1 | ТО-1 | ТО-2 | ТО-1
697 |  | Модуль для защиты сетей Siemens | Scalance S 613 | 1 | ТО-1 | ТО-2 | ТО-1 | ТО-1 | ТО-2 | ТО-1 | ТО-1 | ТО-3 | ТО-1 | ТО-1 | ТО-2 | ТО-1
698 |  | Коммутатор Ethernet Moxa | EDS-510A-3GT | 2 | ТО-1 | ТО-2 | ТО-1 | ТО-1 | ТО-2 | ТО-1 | ТО-1 | ТО-3 | ТО-1 | ТО-1 | ТО-2 | ТО-1
699 |  | Станция управления АРМ | ALTUSCN MODEL NO, KL1508a | 1 | ТО-1 | ТО-2 | ТО-1 | ТО-1 | ТО-2 | ТО-1 | ТО-1 | ТО-3 | ТО-1 | ТО-1 | ТО-2 | ТО-1
700 |  | Источник бесперебойного питания | Symmetra LX SY AF16 | 1 | ТО-1 | ТО-1 | ТО-3 | ТО-1 | ТО-1 | ТО-2 | ТО-1 | ТО-1 | ТО-2 | ТО-1 | ТО-1 | ТО-2
701 |  | Блок системный | (А1-А4) | 4 | ТО-1 | ТО-2 | ТО-1 | ТО-1 | ТО-2 | ТО-1 | ТО-1 | ТО-3 | ТО-1 | ТО-1 | ТО-2 | ТО-1
702 | Кроссовый шкаф №1 | Блок питания Siemens | PS 307; 10 A | 4 | ТО-1 | ТО-2 | ТО-1 | ТО-1 | ТО-2 | ТО-1 | ТО-1 | ТО-3 | ТО-1 | ТО-1 | ТО-2 | ТО-1
703 | Шкаф системный | Блок питания Siemens | PS 407; 10 A | 2 | ТО-1 | ТО-2 | ТО-1 | ТО-1 | ТО-2 | ТО-1 | ТО-1 | ТО-3 | ТО-1 | ТО-1 | ТО-2 | ТО-1
704 |  | Контроллер Siemens | CPU 417-4H | 2 | ТО-1 | ТО-2 | ТО-1 | ТО-1 | ТО-2 | ТО-1 | ТО-1 | ТО-3 | ТО-1 | ТО-1 | ТО-2 | ТО-1
705 |  | Коммуникационный модуль Siemens | CP 443-5 EXT | 2 | ТО-1 | ТО-2 | ТО-1 | ТО-1 | ТО-2 | ТО-1 | ТО-1 | ТО-3 | ТО-1 | ТО-1 | ТО-2 | ТО-1
706 |  | Коммуникационный модуль Siemens | CP 443-1 ADV | 2 | ТО-1 | ТО-2 | ТО-1 | ТО-1 | ТО-2 | ТО-1 | ТО-1 | ТО-3 | ТО-1 | ТО-1 | ТО-2 | ТО-1
707 |  | Блок питания Siemens | PS 307; 10 A | 2 | ТО-1 | ТО-2 | ТО-1 | ТО-1 | ТО-2 | ТО-1 | ТО-1 | ТО-3 | ТО-1 | ТО-1 | ТО-2 | ТО-1
708 |  | Диодный модуль PHOENIX CONTACT | QUINT DIODE | 2 | ТО-1 | ТО-2 | ТО-1 | ТО-1 | ТО-2 | ТО-1 | ТО-1 | ТО-3 | ТО-1 | ТО-1 | ТО-2 | ТО-1
709 |  | Шлюз Modbus в PROFIBUS Slave Moxa | MGate 4101I-MB-PBS | 4 | ТО-1 | ТО-2 | ТО-1 | ТО-1 | ТО-2 | ТО-1 | ТО-1 | ТО-3 | ТО-1 | ТО-1 | ТО-2 | ТО-1
710 |  | Y-KOPPLER для подключения 1-кан-х слейвов | SIPLUS 6AG1 197-1LB00-4XA0 | 1 | ТО-1 | ТО-2 | ТО-1 | ТО-1 | ТО-2 | ТО-1 | ТО-1 | ТО-3 | ТО-1 | ТО-1 | ТО-2 | ТО-1
711 |  | Интерфейсный модуль | SIMATIC IM 153-2 | 12 | ТО-1 | ТО-2 | ТО-1 | ТО-1 | ТО-2 | ТО-1 | ТО-1 | ТО-3 | ТО-1 | ТО-1 | ТО-2 | ТО-1
712 |  | Модуль аналогового ввода Siemens | 331-7NF00-0AB0 | 24 | ТО-1 | ТО-2 | ТО-1 | ТО-1 | ТО-2 | ТО-1 | ТО-1 | ТО-3 | ТО-1 | ТО-1 | ТО-2 | ТО-1
713 |  | Модуль аналогового вывода Siemens | 332-5HF00-0AB0 | 6 | ТО-1 | ТО-2 | ТО-1 | ТО-1 | ТО-2 | ТО-1 | ТО-1 | ТО-3 | ТО-1 | ТО-1 | ТО-2 | ТО-1
714 |  | Модуль аналогового ввода Siemens | 331-7PF01-0AB0 | 4 | ТО-1 | ТО-2 | ТО-1 | ТО-1 | ТО-2 | ТО-1 | ТО-1 | ТО-3 | ТО-1 | ТО-1 | ТО-2 | ТО-1
715 |  | Модуль цифрового ввода Siemens | 321-1BL00-0AA0 | 15 | ТО-1 | ТО-2 | ТО-1 | ТО-1 | ТО-2 | ТО-1 | ТО-1 | ТО-3 | ТО-1 | ТО-1 | ТО-2 | ТО-1
716 |  | Модуль цифрового ввода Siemens | 322-1BL00-0AA0 | 10 | ТО-1 | ТО-2 | ТО-1 | ТО-1 | ТО-2 | ТО-1 | ТО-1 | ТО-3 | ТО-1 | ТО-1 | ТО-2 | ТО-1
717 | Кроссовый шкаф №2 | Блок питания Siemens | PS 307; 10 A | 2 | ТО-1 | ТО-2 | ТО-1 | ТО-1 | ТО-2 | ТО-1 | ТО-1 | ТО-3 | ТО-1 | ТО-1 | ТО-2 | ТО-1
718 |  | Блок питания (влагомер) | БП-24/3 | 1 | Техническое обслуживание (ревизия) по месяцам Февраль: ТО-2; Техническое обслуживание (ревизия) по месяцам Май: ТО-2; Техническое обслуживание (ревизия) по месяцам Август: ТО-3; Техническое обслуживание (ревизия) по месяцам Ноябрь: ТО-2
719 | Шкаф контроля загазовоности | Барьеры искрозащиты | KFD2-HLC-Ex1.D | 2 | Техническое обслуживание (ревизия) по месяцам Февраль: ТО-2; Техническое обслуживание (ревизия) по месяцам Май: ТО-2; Техническое обслуживание (ревизия) по месяцам Август: ТО-3; Техническое обслуживание (ревизия) по месяцам Ноябрь: ТО-2
720 |  | Блок питания | БП-24/3 | 11 | Техническое обслуживание (ревизия) по месяцам Март: ТО-2; Техническое обслуживание (ревизия) по месяцам Июнь: ТО-2; Техническое обслуживание (ревизия) по месяцам Сентябрь: ТО-3; Техническое обслуживание (ревизия) по месяцам Декабрь: ТО-2
721 |  | Modbus-преобразователь MOXA | MGate MB3180 | 1 | ТО-1 | ТО-2 | ТО-1 | ТО-1 | ТО-2 | ТО-1 | ТО-1 | ТО-3 | ТО-1 | ТО-1 | ТО-2 | ТО-1
722 |  | Газоанализатор | ГСМ...03 | 1 | ТО-1 | ТО-2 | ТО-1 | ТО-1 | ТО-2 | ТО-1 | ТО-1 | ТО-3 | ТО-1 | ТО-1 | ТО-2 | ТО-1
723 |  |  | БИ-М2 | 1 | Техническое обслуживание (ревизия) по месяцам Февраль: ТО-2; Техническое обслуживание (ревизия) по месяцам Май: ТО-2; Техническое обслуживание (ревизия) по месяцам Август: ТО-3; Техническое обслуживание (ревизия) по месяцам Ноябрь: ТО-2
724 |  |  | БС/БД | 19 | Техническое обслуживание (ревизия) по месяцам Февраль: ТО-2; Техническое обслуживание (ревизия) по месяцам Май: ТО-2; Техническое обслуживание (ревизия) по месяцам Август: ТО-3; Техническое обслуживание (ревизия) по месяцам Ноябрь: ТО-2
725 |  |  | БП 24/3 | 1 | Техническое обслуживание (ревизия) по месяцам Февраль: ТО-2; Техническое обслуживание (ревизия) по месяцам Май: ТО-2; Техническое обслуживание (ревизия) по месяцам Август: ТО-3; Техническое обслуживание (ревизия) по месяцам Ноябрь: ТО-2
726 |  |  | БП 24/3 | 1 | Техническое обслуживание (ревизия) по месяцам Февраль: ТО-2; Техническое обслуживание (ревизия) по месяцам Май: ТО-2; Техническое обслуживание (ревизия) по месяцам Август: ТО-3; Техническое обслуживание (ревизия) по месяцам Ноябрь: ТО-2
727 |  | Газоанализатор | ГСМ...03 | 1 | ТО-1 | ТО-2 | ТО-1 | ТО-1 | ТО-2 | ТО-1 | ТО-1 | ТО-3 | ТО-1 | ТО-1 | ТО-2 | ТО-1
728 |  |  | БИ-М2 | 1 | Техническое обслуживание (ревизия) по месяцам Февраль: ТО-2; Техническое обслуживание (ревизия) по месяцам Май: ТО-2; Техническое обслуживание (ревизия) по месяцам Август: ТО-3; Техническое обслуживание (ревизия) по месяцам Ноябрь: ТО-2
729 |  |  | БС/БД | 13 | Техническое обслуживание (ревизия) по месяцам Февраль: ТО-2; Техническое обслуживание (ревизия) по месяцам Май: ТО-2; Техническое обслуживание (ревизия) по месяцам Август: ТО-3; Техническое обслуживание (ревизия) по месяцам Ноябрь: ТО-2
730 |  |  | БП 24/3 | 1 | Техническое обслуживание (ревизия) по месяцам Февраль: ТО-2; Техническое обслуживание (ревизия) по месяцам Май: ТО-2; Техническое обслуживание (ревизия) по месяцам Август: ТО-3; Техническое обслуживание (ревизия) по месяцам Ноябрь: ТО-2
731 |  |  | БП 24/3 | 1 | Техническое обслуживание (ревизия) по месяцам Февраль: ТО-2; Техническое обслуживание (ревизия) по месяцам Май: ТО-2; Техническое обслуживание (ревизия) по месяцам Август: ТО-3; Техническое обслуживание (ревизия) по месяцам Ноябрь: ТО-2
732 |  | Газоанализатор | ГСМ...03 | 1 | ТО-1 | ТО-2 | ТО-1 | ТО-1 | ТО-2 | ТО-1 | ТО-1 | ТО-3 | ТО-1 | ТО-1 | ТО-2 | ТО-1
733 |  |  | БИ-М2 | 1 | Техническое обслуживание (ревизия) по месяцам Февраль: ТО-2; Техническое обслуживание (ревизия) по месяцам Май: ТО-2; Техническое обслуживание (ревизия) по месяцам Август: ТО-3; Техническое обслуживание (ревизия) по месяцам Ноябрь: ТО-2
734 |  |  | БС/БД | 20 | Техническое обслуживание (ревизия) по месяцам Февраль: ТО-2; Техническое обслуживание (ревизия) по месяцам Май: ТО-2; Техническое обслуживание (ревизия) по месяцам Август: ТО-3; Техническое обслуживание (ревизия) по месяцам Ноябрь: ТО-2
735 |  |  | БП 24/3 | 1 | Техническое обслуживание (ревизия) по месяцам Февраль: ТО-2; Техническое обслуживание (ревизия) по месяцам Май: ТО-2; Техническое обслуживание (ревизия) по месяцам Август: ТО-3; Техническое обслуживание (ревизия) по месяцам Ноябрь: ТО-2
736 |  |  | БП 24/3 | 1 | Техническое обслуживание (ревизия) по месяцам Февраль: ТО-2; Техническое обслуживание (ревизия) по месяцам Май: ТО-2; Техническое обслуживание (ревизия) по месяцам Август: ТО-3; Техническое обслуживание (ревизия) по месяцам Ноябрь: ТО-2
737 |  | Газоанализатор | ГСМ...03 | 1 | ТО-1 | ТО-2 | ТО-1 | ТО-1 | ТО-2 | ТО-1 | ТО-1 | ТО-3 | ТО-1 | ТО-1 | ТО-2 | ТО-1
738 |  |  | БИ-М2 | 1 | Техническое обслуживание (ревизия) по месяцам Февраль: ТО-2; Техническое обслуживание (ревизия) по месяцам Май: ТО-2; Техническое обслуживание (ревизия) по месяцам Август: ТО-3; Техническое обслуживание (ревизия) по месяцам Ноябрь: ТО-2
739 |  |  | БС/БД | 12 | Техническое обслуживание (ревизия) по месяцам Февраль: ТО-2; Техническое обслуживание (ревизия) по месяцам Май: ТО-2; Техническое обслуживание (ревизия) по месяцам Август: ТО-3; Техническое обслуживание (ревизия) по месяцам Ноябрь: ТО-2
740 |  |  | БП 24/3 | 1 | Техническое обслуживание (ревизия) по месяцам Февраль: ТО-2; Техническое обслуживание (ревизия) по месяцам Май: ТО-2; Техническое обслуживание (ревизия) по месяцам Август: ТО-3; Техническое обслуживание (ревизия) по месяцам Ноябрь: ТО-2
741 |  |  | БП 24/3 | 1 | Техническое обслуживание (ревизия) по месяцам Февраль: ТО-2; Техническое обслуживание (ревизия) по месяцам Май: ТО-2; Техническое обслуживание (ревизия) по месяцам Август: ТО-3; Техническое обслуживание (ревизия) по месяцам Ноябрь: ТО-2
742 |  | Газоанализатор | ГСМ...03 | 1 | ТО-1 | ТО-2 | ТО-1 | ТО-1 | ТО-2 | ТО-1 | ТО-1 | ТО-3 | ТО-1 | ТО-1 | ТО-2 | ТО-1
743 |  |  | БИ-М2 | 1 | Техническое обслуживание (ревизия) по месяцам Февраль: ТО-2; Техническое обслуживание (ревизия) по месяцам Май: ТО-2; Техническое обслуживание (ревизия) по месяцам Август: ТО-3; Техническое обслуживание (ревизия) по месяцам Ноябрь: ТО-2
744 |  |  | БС/БД | 14 | Техническое обслуживание (ревизия) по месяцам Февраль: ТО-2; Техническое обслуживание (ревизия) по месяцам Май: ТО-2; Техническое обслуживание (ревизия) по месяцам Август: ТО-3; Техническое обслуживание (ревизия) по месяцам Ноябрь: ТО-2
745 |  |  | БП 24/3 | 1 | Техническое обслуживание (ревизия) по месяцам Февраль: ТО-2; Техническое обслуживание (ревизия) по месяцам Май: ТО-2; Техническое обслуживание (ревизия) по месяцам Август: ТО-3; Техническое обслуживание (ревизия) по месяцам Ноябрь: ТО-2
746 |  |  | БП 24/3 | 1 | Техническое обслуживание (ревизия) по месяцам Февраль: ТО-2; Техническое обслуживание (ревизия) по месяцам Май: ТО-2; Техническое обслуживание (ревизия) по месяцам Август: ТО-3; Техническое обслуживание (ревизия) по месяцам Ноябрь: ТО-2
747 | Шкаф аппаратурный | Блок питания | БП-24/3 | 3 | Техническое обслуживание (ревизия) по месяцам Февраль: ТО-2; Техническое обслуживание (ревизия) по месяцам Май: ТО-2; Техническое обслуживание (ревизия) по месяцам Август: ТО-3; Техническое обслуживание (ревизия) по месяцам Ноябрь: ТО-2
748 |  | Источник вторичного питания ВЗЛЕТ | ADN-3024 | 1 | Техническое обслуживание (ревизия) по месяцам Февраль: ТО-2; Техническое обслуживание (ревизия) по месяцам Май: ТО-2; Техническое обслуживание (ревизия) по месяцам Август: ТО-3; Техническое обслуживание (ревизия) по месяцам Ноябрь: ТО-2
749 |  | Блок питания | БПИ1 | 10 | Техническое обслуживание (ревизия) по месяцам Февраль: ТО-2; Техническое обслуживание (ревизия) по месяцам Май: ТО-2; Техническое обслуживание (ревизия) по месяцам Август: ТО-3; Техническое обслуживание (ревизия) по месяцам Ноябрь: ТО-2
750 |  | Барьеры искрозащиты | KFD2-HLC-Ex1.D | 4 | Техническое обслуживание (ревизия) по месяцам Февраль: ТО-2; Техническое обслуживание (ревизия) по месяцам Май: ТО-2; Техническое обслуживание (ревизия) по месяцам Август: ТО-3; Техническое обслуживание (ревизия) по месяцам Ноябрь: ТО-2
751 |  | Блок токовых выходов искробез. "Альбатрос" | БТВИ3 (LIA-4123) дренаж ЕД-4 | 1 | ТО-1 | ТО-2 | ТО-1 | ТО-1 | ТО-2 | ТО-1 | ТО-1 | ТО-3 | ТО-1 | ТО-1 | ТО-2 | ТО-1
752 |  | Блок токовых выходов искробез. "Альбатрос" | БТВИ3 (LIA-40215) сепаратор С-2 | 1 | ТО-1 | ТО-2 | ТО-1 | ТО-1 | ТО-2 | ТО-1 | ТО-1 | ТО-3 | ТО-1 | ТО-1 | ТО-2 | ТО-1
753 |  | Блок токовых выходов искробез. "Альбатрос" | БТВИ3 (LIA-40223) КСУ | 1 | ТО-1 | ТО-2 | ТО-1 | ТО-1 | ТО-2 | ТО-1 | ТО-1 | ТО-3 | ТО-1 | ТО-1 | ТО-2 | ТО-1
754 |  | Блок токовых выходов искробез. "Альбатрос" | БТВИ3 (LIA-4191) (E-101/2) | 1 | ТО-1 | ТО-2 | ТО-1 | ТО-1 | ТО-2 | ТО-1 | ТО-1 | ТО-3 | ТО-1 | ТО-1 | ТО-2 | ТО-1
755 |  | Блок токовых выходов искробез. "Альбатрос" | БТВИ3 (LIA-4111) EK-1 | 1 | ТО-1 | ТО-2 | ТО-1 | ТО-1 | ТО-2 | ТО-1 | ТО-1 | ТО-3 | ТО-1 | ТО-1 | ТО-2 | ТО-1
756 |  | Блок токовых выходов искробез. "Альбатрос" | БТВИ3 (LIA-4113) EK-2 | 1 | ТО-1 | ТО-2 | ТО-1 | ТО-1 | ТО-2 | ТО-1 | ТО-1 | ТО-3 | ТО-1 | ТО-1 | ТО-2 | ТО-1
757 |  | Блок токовых выходов искробез. "Альбатрос" | БТВИ3 (LIA-4063) ЕПН-2 | 1 | ТО-1 | ТО-2 | ТО-1 | ТО-1 | ТО-2 | ТО-1 | ТО-1 | ТО-3 | ТО-1 | ТО-1 | ТО-2 | ТО-1
758 |  | Блок токовых выходов искробез. "Альбатрос" | БТВИ3 (LDIA-4028) сепаратор C-1-2 | 1 | ТО-1 | ТО-2 | ТО-1 | ТО-1 | ТО-2 | ТО-1 | ТО-1 | ТО-3 | ТО-1 | ТО-1 | ТО-2 | ТО-1
759 |  | Блок токовых выходов искробез. "Альбатрос" | БТВИ3 (LIA-4029) сепаратор С-1-2 | 1 | ТО-1 | ТО-2 | ТО-1 | ТО-1 | ТО-2 | ТО-1 | ТО-1 | ТО-3 | ТО-1 | ТО-1 | ТО-2 | ТО-1
760 |  | Блок токовых выходов искробез. "Альбатрос" | БТВИ3 (LDIA-4023) сепаратор С-1-1 | 1 | ТО-1 | ТО-2 | ТО-1 | ТО-1 | ТО-2 | ТО-1 | ТО-1 | ТО-3 | ТО-1 | ТО-1 | ТО-2 | ТО-1
761 |  | Блок токовых выходов искробез. "Альбатрос" | БТВИ3 (LIA-4024) сепаратор С-1-1 | 1 | ТО-1 | ТО-2 | ТО-1 | ТО-1 | ТО-2 | ТО-1 | ТО-1 | ТО-3 | ТО-1 | ТО-1 | ТО-2 | ТО-1
762 |  | Блок токовых выходов искробез. "Альбатрос" | БТВИ3 (LDIA-4053) Р-1-2 | 1 | ТО-1 | ТО-2 | ТО-1 | ТО-1 | ТО-2 | ТО-1 | ТО-1 | ТО-3 | ТО-1 | ТО-1 | ТО-2 | ТО-1
763 |  | Преобразователь сигнализатора Альбатрос | ПВС8-d (LSA-4054) Р-1-2 | 1 | ТО-1 | ТО-2 | ТО-1 | ТО-1 | ТО-2 | ТО-1 | ТО-1 | ТО-3 | ТО-1 | ТО-1 | ТО-2 | ТО-1
764 |  | Преобразователь сигнализатора Альбатрос | ПВС8-d (LSA-4056) Р-1-3 | 1 | ТО-1 | ТО-2 | ТО-1 | ТО-1 | ТО-2 | ТО-1 | ТО-1 | ТО-3 | ТО-1 | ТО-1 | ТО-2 | ТО-1
765 |  | Преобразователь сигнализатора Альбатрос | ПВС8-d (LSA-4124) ЕД-4 | 1 | ТО-1 | ТО-2 | ТО-1 | ТО-1 | ТО-2 | ТО-1 | ТО-1 | ТО-3 | ТО-1 | ТО-1 | ТО-2 | ТО-1
766 |  | Преобразователь сигнализатора Альбатрос | ПВС8-d (LSA-4112) ЕК1 | 1 | ТО-1 | ТО-2 | ТО-1 | ТО-1 | ТО-2 | ТО-1 | ТО-1 | ТО-3 | ТО-1 | ТО-1 | ТО-2 | ТО-1
767 |  | Преобразователь сигнализатора Альбатрос | ПВС8-d (LSA-4114) ЕК2 | 1 | ТО-1 | ТО-2 | ТО-1 | ТО-1 | ТО-2 | ТО-1 | ТО-1 | ТО-3 | ТО-1 | ТО-1 | ТО-2 | ТО-1
768 |  | Преобразователь сигнализатора Альбатрос | ПВС8-d (LSA-4058) Р-1-4 | 1 | ТО-1 | ТО-2 | ТО-1 | ТО-1 | ТО-2 | ТО-1 | ТО-1 | ТО-3 | ТО-1 | ТО-1 | ТО-2 | ТО-1
769 |  | Преобразователь сигнализатора Альбатрос | ПВС8-d (LSA-4052) | 1 | ТО-1 | ТО-2 | ТО-1 | ТО-1 | ТО-2 | ТО-1 | ТО-1 | ТО-3 | ТО-1 | ТО-1 | ТО-2 | ТО-1
770 |  | Преобразователь сигнализатора Альбатрос | ПВС8-d (LSA-4112) ЕК1 | 1 | ТО-1 | ТО-2 | ТО-1 | ТО-1 | ТО-2 | ТО-1 | ТО-1 | ТО-3 | ТО-1 | ТО-1 | ТО-2 | ТО-1
771 | Шкафы СУП (электро- дегидраторов) | Панель оператора | Allen Bradley 2711 | 2 | ТО-1 | ТО-2 | ТО-1 | ТО-1 | ТО-2 | ТО-1 | ТО-1 | ТО-3 | ТО-1 | ТО-1 | ТО-2 | ТО-1
772 |  | Контроллер | Allen Bradley MicroLogix 1500 | 2 | ТО-1 | ТО-2 | ТО-1 | ТО-1 | ТО-2 | ТО-1 | ТО-1 | ТО-3 | ТО-1 | ТО-1 | ТО-2 | ТО-1
773 |  | Модуль входов | Allen Bradley | 2 | ТО-1 | ТО-2 | ТО-1 | ТО-1 | ТО-2 | ТО-1 | ТО-1 | ТО-3 | ТО-1 | ТО-1 | ТО-2 | ТО-1
774 |  | Модуль выходов | Allen Bradley | 2 | ТО-1 | ТО-2 | ТО-1 | ТО-1 | ТО-2 | ТО-1 | ТО-1 | ТО-3 | ТО-1 | ТО-1 | ТО-2 | ТО-1
775 |  | Источник питания | Phoenix Contact TRIO-PS/1AC/24DC/5 | 4 | ТО-1 | ТО-2 | ТО-1 | ТО-1 | ТО-2 | ТО-1 | ТО-1 | ТО-3 | ТО-1 | ТО-1 | ТО-2 | ТО-1
776 |  | Измерительный преобразователь температуры | MACX MCR-EX-SL-RTD-I | 1 | ТО-1 | ТО-2 | ТО-1 | ТО-1 | ТО-2 | ТО-1 | ТО-1 | ТО-3 | ТО-1 | ТО-1 | ТО-2 | ТО-1
777 |  | Усилитель с развязкой питания | MACX MCR-EX-SL-RPSSI-I | 7 | ТО-1 | ТО-2 | ТО-1 | ТО-1 | ТО-2 | ТО-1 | ТО-1 | ТО-3 | ТО-1 | ТО-1 | ТО-2 | ТО-1
778 |  | Коммутатор | Allen Bradley EtherNet/IP | 2 | ТО-1 | ТО-2 | ТО-1 | ТО-1 | ТО-2 | ТО-1 | ТО-1 | ТО-3 | ТО-1 | ТО-1 | ТО-2 | ТО-1
779 |  | Промежуточное реле | Omron | 16 | ТО-1 | ТО-2 | ТО-1 | ТО-1 | ТО-2 | ТО-1 | ТО-1 | ТО-3 | ТО-1 | ТО-1 | ТО-2 | ТО-1
Куст № 1
780 | ТБ АГЗУ Зав. № 252 | Переключатель скважин многоходовой | ПСМ | 1 | ТО-1 | ТО-1 | ТО-3 | ТО-1 | ТО-1 | ТО-2 | ТО-1 | ТО-1 | ТО-2 | ТО-1 | ТО-1 | ТО-2
781 |  | Регулятор расхода | РР | 1 | ТО-1 | ТО-1 | ТО-3 | ТО-1 | ТО-1 | ТО-2 | ТО-1 | ТО-1 | ТО-2 | ТО-1 | ТО-1 | ТО-2
782 |  | Счетчик-расходомер массовый | Micro Motion F200S | 1 | Техническое обслуживание (ревизия) по месяцам Март: ТО-3; Техническое обслуживание (ревизия) по месяцам Июнь: ТО-2; Техническое обслуживание (ревизия) по месяцам Сентябрь: ТО-2; Техническое обслуживание (ревизия) по месяцам Декабрь: ТО-2
783 |  | Трансмиттер (вторичный прибор) | 1700r11affezzz | 1 | ТО-1 | ТО-1 | ТО-3 | ТО-1 | ТО-1 | ТО-2 | ТО-1 | ТО-1 | ТО-2 | ТО-1 | ТО-1 | ТО-2
784 |  | Счетчик-расходомер массовый | Micro Motion R200S | 1 | Техническое обслуживание (ревизия) по месяцам Март: ТО-3; Техническое обслуживание (ревизия) по месяцам Июнь: ТО-2; Техническое обслуживание (ревизия) по месяцам Сентябрь: ТО-2; Техническое обслуживание (ревизия) по месяцам Декабрь: ТО-2
785 |  | Трансмиттер (вторичный прибор) | 1700r11affezzz | 1 | ТО-1 | ТО-1 | ТО-3 | ТО-1 | ТО-1 | ТО-2 | ТО-1 | ТО-1 | ТО-2 | ТО-1 | ТО-1 | ТО-2
786 |  | Преобразователь давления | Yokogawa EJA...210A | 1 | ТО-1 | ТО-1 | ТО-3 | ТО-1 | ТО-1 | ТО-2 | ТО-1 | ТО-1 | ТО-2 | ТО-1 | ТО-1 | ТО-2
787 |  | Датчик давления | Метран-55-Вн-ДИ мод. 516 | 1 | ТО-1 | ТО-1 | ТО-3 | ТО-1 | ТО-1 | ТО-2 | ТО-1 | ТО-1 | ТО-2 | ТО-1 | ТО-1 | ТО-2
788 |  | Датчик давления | Метран-55-Вн-ДИ мод. 516 | 1 | ТО-1 | ТО-1 | ТО-3 | ТО-1 | ТО-1 | ТО-2 | ТО-1 | ТО-1 | ТО-2 | ТО-1 | ТО-1 | ТО-2
789 |  | Термопреобразователь с УВС | ТСМУ-9418-4.0 | 1 | ТО-1 | ТО-1 | ТО-3 | ТО-1 | ТО-1 | ТО-2 | ТО-1 | ТО-1 | ТО-2 | ТО-1 | ТО-1 | ТО-2
790 |  | Термопреобразователь с УВС | ТСМУ-9418-4.0 | 1 | ТО-1 | ТО-1 | ТО-3 | ТО-1 | ТО-1 | ТО-2 | ТО-1 | ТО-1 | ТО-2 | ТО-1 | ТО-1 | ТО-2
791 |  | Газоанализатор | ГСМ-05 | 1 | ТО-1 | ТО-1 | ТО-3 | ТО-1 | ТО-1 | ТО-2 | ТО-1 | ТО-1 | ТО-2 | ТО-1 | ТО-1 | ТО-2
792 |  | Блок детектор | БД | 1 | ТО-1 | ТО-1 | ТО-3 | ТО-1 | ТО-1 | ТО-2 | ТО-1 | ТО-1 | ТО-2 | ТО-1 | ТО-1 | ТО-2
793 |  | Манометр показывающий |  | 4 | Техническое обслуживание (ревизия) по месяцам Апрель: ТО-3
794 | БМА ГЗУ Зав. № 252 | Шкаф автоматики ГЗУ, БИОИ 06.00.00.000-06М2 | ГЗУ «ОЗНА-МассОМер-Е» №252 | 1 | ТО-1 | ТО-1 | ТО-3 | ТО-1 | ТО-1 | ТО-2 | ТО-1 | ТО-1 | ТО-2 | ТО-1 | ТО-1 | ТО-2
795 |  | Преобразователь интерфейса | ICP DAS 7520A | 2 | ТО-1 | ТО-1 | ТО-3 | ТО-1 | ТО-1 | ТО-2 | ТО-1 | ТО-1 | ТО-2 | ТО-1 | ТО-1 | ТО-2
796 |  | Контроллер | ScadaPack 32 P4-102-01-0-0 | 1 | ТО-1 | ТО-1 | ТО-3 | ТО-1 | ТО-1 | ТО-2 | ТО-1 | ТО-1 | ТО-2 | ТО-1 | ТО-1 | ТО-2
797 |  | Стабилизатор напряжения | УЗС-485 | 1 | ТО-1 | ТО-1 | ТО-3 | ТО-1 | ТО-1 | ТО-2 | ТО-1 | ТО-1 | ТО-2 | ТО-1 | ТО-1 | ТО-2
798 |  | Усилитель, переключающий | Turk mk 13-451 | 1 | ТО-1 | ТО-1 | ТО-3 | ТО-1 | ТО-1 | ТО-2 | ТО-1 | ТО-1 | ТО-2 | ТО-1 | ТО-1 | ТО-2
799 |  | Модуль дискретного ввода | DI8xDC24V | 1 | ТО-1 | ТО-2 | ТО-1 | ТО-1 | ТО-2 | ТО-1 | ТО-1 | ТО-3 | ТО-1 | ТО-1 | ТО-2 | ТО-1
800 |  | Модуль дискретного ввода/вывода | DI16/DO16xDC24V | 1 | ТО-1 | ТО-2 | ТО-1 | ТО-1 | ТО-2 | ТО-1 | ТО-1 | ТО-3 | ТО-1 | ТО-1 | ТО-2 | ТО-1
801 |  | Источник бесперебойного питания | Phoenix Contact TRIO-PS/1AC/24DC/5 | 1 | ТО-1 | ТО-1 | ТО-3 | ТО-1 | ТО-1 | ТО-2 | ТО-1 | ТО-1 | ТО-2 | ТО-1 | ТО-1 | ТО-2
802 |  | Промежуточное реле | Omron | 8 | ТО-1 | ТО-2 | ТО-1 | ТО-1 | ТО-2 | ТО-1 | ТО-1 | ТО-3 | ТО-1 | ТО-1 | ТО-2 | ТО-1
803 |  | Источник бесперебойного питания | Phoenix Contact TRIO-PS/1AC/24DC/5 | 1 | ТО-1 | ТО-1 | ТО-3 | ТО-1 | ТО-1 | ТО-2 | ТО-1 | ТО-1 | ТО-2 | ТО-1 | ТО-1 | ТО-2
804 |  | Источник бесперебойного питания | Phoenix Contact TRIO-PS/1AC/24DC/5 | 1 | ТО-1 | ТО-1 | ТО-3 | ТО-1 | ТО-1 | ТО-2 | ТО-1 | ТО-1 | ТО-2 | ТО-1 | ТО-1 | ТО-2
805 |  | Преобразователь RS-232/422/485 Ethernet | Moxa nport 5150 | 1 | ТО-1 | ТО-1 | ТО-3 | ТО-1 | ТО-1 | ТО-2 | ТО-1 | ТО-1 | ТО-2 | ТО-1 | ТО-1 | ТО-2
806 |  | Контроллер | Siemens Simatric S7-300 | 1 | ТО-1 | ТО-1 | ТО-3 | ТО-1 | ТО-1 | ТО-2 | ТО-1 | ТО-1 | ТО-2 | ТО-1 | ТО-1 | ТО-2
807 |  | Сигнальные модули | Siemens 331-7MF00-0AV0 | 2 | ТО-1 | ТО-1 | ТО-3 | ТО-1 | ТО-1 | ТО-2 | ТО-1 | ТО-1 | ТО-2 | ТО-1 | ТО-1 | ТО-2
808 |  | Преобраз. Modbus RTU/ASCII в PROFIBUS | МОХА MGate 4101I-MB-PBS (1p) | 2 | ТО-1 | ТО-1 | ТО-3 | ТО-1 | ТО-1 | ТО-2 | ТО-1 | ТО-1 | ТО-2 | ТО-1 | ТО-1 | ТО-2
809 |  | Блок питания 220/24В SIEMENS | 307-1КА02-0КА0 | 2 | Техническое обслуживание (ревизия) по месяцам Март: ТО-3; Техническое обслуживание (ревизия) по месяцам Июнь: ТО-2; Техническое обслуживание (ревизия) по месяцам Сентябрь: ТО-2; Техническое обслуживание (ревизия) по месяцам Декабрь: ТО-2
810 |  | Панель оператора | Siemens (SIMATIC HMI) TP700 Comfort | 1 | ТО-1 | ТО-1 | ТО-3 | ТО-1 | ТО-1 | ТО-2 | ТО-1 | ТО-1 | ТО-2 | ТО-1 | ТО-1 | ТО-2
811 | Скважина №6 | Датчик давления (СКВ № 6) | Метран-55-Вн-ДИ мод. 516 | 1 | ТО-1 | ТО-1 | ТО-3 | ТО-1 | ТО-1 | ТО-2 | ТО-1 | ТО-1 | ТО-2 | ТО-1 | ТО-1 | ТО-2
812 |  | Датчик давления (СКВ № 6) | Метран-55-Вн-ДИ мод. 516 | 1 | ТО-1 | ТО-1 | ТО-3 | ТО-1 | ТО-1 | ТО-2 | ТО-1 | ТО-1 | ТО-2 | ТО-1 | ТО-1 | ТО-2
813 |  | Датчик давления (СКВ № 6) | Метран-55-Вн-ДИ мод. 516 | 1 | ТО-1 | ТО-1 | ТО-3 | ТО-1 | ТО-1 | ТО-2 | ТО-1 | ТО-1 | ТО-2 | ТО-1 | ТО-1 | ТО-2
814 |  | Термопреобразователь с УФС (СКВ № 6) | Метран-274-24-Exid (100М)(±0,5%) | 1 | ТО-1 | ТО-1 | ТО-3 | ТО-1 | ТО-1 | ТО-2 | ТО-1 | ТО-1 | ТО-2 | ТО-1 | ТО-1 | ТО-2
815 |  | Станция управления узлом скребка | УСПС-3000 | 1 | ТО-1 | ТО-1 | ТО-3 | ТО-1 | ТО-1 | ТО-2 | ТО-1 | ТО-1 | ТО-2 | ТО-1 | ТО-1 | ТО-2
816 |  | Манометр показывающий | МП4А-Кс (H₂S) | 1 | Техническое обслуживание (ревизия) по месяцам Апрель: ТО-3
817 |  | Манометр показывающий | МП4-Уф | 2 | Техническое обслуживание (ревизия) по месяцам Апрель: ТО-3
818 | Скважина №5 | Датчик давления | Метран-55-Вн-ДИ мод. 516 (±0,5%) | 1 | ТО-1 | ТО-1 | ТО-3 | ТО-1 | ТО-1 | ТО-2 | ТО-1 | ТО-1 | ТО-2 | ТО-1 | ТО-1 | ТО-2
819 |  | Датчик давления | Метран-55-Вн-ДИ мод. 516 (±0,5%) | 1 | ТО-1 | ТО-1 | ТО-3 | ТО-1 | ТО-1 | ТО-2 | ТО-1 | ТО-1 | ТО-2 | ТО-1 | ТО-1 | ТО-2
820 |  | Датчик давления | Метран-55-Вн-ДИ мод. 516 (±0,5%) | 1 | ТО-1 | ТО-1 | ТО-3 | ТО-1 | ТО-1 | ТО-2 | ТО-1 | ТО-1 | ТО-2 | ТО-1 | ТО-1 | ТО-2
821 |  | Манометр показывающий | МП4А-Кс (H₂S) | 1 | Техническое обслуживание (ревизия) по месяцам Апрель: ТО-3
822 |  | Манометр показывающий | МП4А-Кс (H₂S) | 1 | Техническое обслуживание (ревизия) по месяцам Апрель: ТО-3
823 |  | Манометр показывающий | ДМ02-100-1-М | 1 | Техническое обслуживание (ревизия) по месяцам Апрель: ТО-3
824 |  | Станция управления узлом скребка | ЦИКЛ-М | 1 | ТО-1 | ТО-1 | ТО-3 | ТО-1 | ТО-1 | ТО-2 | ТО-1 | ТО-1 | ТО-2 | ТО-1 | ТО-1 | ТО-2
825 |  | Термопреобразователь с УВС | Метран-274-24-Exid (100М)(±0,5%) | 1 | ТО-1 | ТО-1 | ТО-3 | ТО-1 | ТО-1 | ТО-2 | ТО-1 | ТО-1 | ТО-2 | ТО-1 | ТО-1 | ТО-2
Куст № 2
826 | ТБ ГЗУ ОЗНА-Массомер-Е" 1500-2-4 № 1020 | Переключатель скважин многоходовой | ПСМ 4-40-80 | 1 | ТО-1 | ТО-1 | ТО-3 | ТО-1 | ТО-1 | ТО-2 | ТО-1 | ТО-1 | ТО-2 | ТО-1 | ТО-1 | ТО-2
827 |  | Регулятор расхода | РР | 1 | ТО-1 | ТО-1 | ТО-3 | ТО-1 | ТО-1 | ТО-2 | ТО-1 | ТО-1 | ТО-2 | ТО-1 | ТО-1 | ТО-2
828 |  | Счетчик-расходомер массовый | Micro Motion F200S (нефть) | 1 | Техническое обслуживание (ревизия) по месяцам Март: ТО-3; Техническое обслуживание (ревизия) по месяцам Июнь: ТО-2; Техническое обслуживание (ревизия) по месяцам Сентябрь: ТО-2; Техническое обслуживание (ревизия) по месяцам Декабрь: ТО-2
829 |  | Счетчик-расходомер массовый | Micro Motion R300S (газ) | 1 | Техническое обслуживание (ревизия) по месяцам Март: ТО-3; Техническое обслуживание (ревизия) по месяцам Июнь: ТО-2; Техническое обслуживание (ревизия) по месяцам Сентябрь: ТО-2; Техническое обслуживание (ревизия) по месяцам Декабрь: ТО-2
830 |  | Шкаф автоматики ГЗУ, БИОИ 06.00.00.000 04 № 612 | ГЗУ "ОЗНА-МассОМер-Е" 1500-2-4 № 1020 | 1 | ТО-1 | ТО-1 | ТО-3 | ТО-1 | ТО-1 | ТО-2 | ТО-1 | ТО-1 | ТО-2 | ТО-1 | ТО-1 | ТО-2
831 |  | Термопреобразователь с УВС | ТСМУ-9418 | 1 | ТО-1 | ТО-1 | ТО-3 | ТО-1 | ТО-1 | ТО-2 | ТО-1 | ТО-1 | ТО-2 | ТО-1 | ТО-1 | ТО-2
832 |  | Термопреобразователь с УВС | Метран-274-08 | 1 | ТО-1 | ТО-1 | ТО-3 | ТО-1 | ТО-1 | ТО-2 | ТО-1 | ТО-1 | ТО-2 | ТО-1 | ТО-1 | ТО-2
833 |  | Термопреобразователь с УВС | Метран-274-08 | 1 | ТО-1 | ТО-1 | ТО-3 | ТО-1 | ТО-1 | ТО-2 | ТО-1 | ТО-1 | ТО-2 | ТО-1 | ТО-1 | ТО-2
834 |  | Датчик давления | Метран-55-Вн-ДИ мод. 516 | 1 | ТО-1 | ТО-1 | ТО-3 | ТО-1 | ТО-1 | ТО-2 | ТО-1 | ТО-1 | ТО-2 | ТО-1 | ТО-1 | ТО-2
835 |  | Датчик давления | Метран-55-Вн-ДИ мод. 516 | 1 | ТО-1 | ТО-1 | ТО-3 | ТО-1 | ТО-1 | ТО-2 | ТО-1 | ТО-1 | ТО-2 | ТО-1 | ТО-1 | ТО-2
836 |  | Газоанализатор | ГСМ-05 | 1 | ТО-1 | ТО-1 | ТО-3 | ТО-1 | ТО-1 | ТО-2 | ТО-1 | ТО-1 | ТО-2 | ТО-1 | ТО-1 | ТО-2
837 |  | Блок детектор | БД | 1 | ТО-1 | ТО-1 | ТО-3 | ТО-1 | ТО-1 | ТО-2 | ТО-1 | ТО-1 | ТО-2 | ТО-1 | ТО-1 | ТО-2
838 |  | Контроллер | scadapack 32 | 1 | ТО-1 | ТО-1 | ТО-3 | ТО-1 | ТО-1 | ТО-2 | ТО-1 | ТО-1 | ТО-2 | ТО-1 | ТО-1 | ТО-2
839 |  | Источник бесперебойного питания | Smartups 1500 | 1 | ТО-1 | ТО-1 | ТО-3 | ТО-1 | ТО-1 | ТО-2 | ТО-1 | ТО-1 | ТО-2 | ТО-1 | ТО-1 | ТО-2
840 |  | Блоки питания и сигнализации | БПС...21М | 1 | Техническое обслуживание (ревизия) по месяцам Март: ТО-3; Техническое обслуживание (ревизия) по месяцам Июнь: ТО-2; Техническое обслуживание (ревизия) по месяцам Сентябрь: ТО-2; Техническое обслуживание (ревизия) по месяцам Декабрь: ТО-2
841 |  | Термопреобразователь с УВС | Метран-274-08 | 1 | ТО-1 | ТО-1 | ТО-3 | ТО-1 | ТО-1 | ТО-2 | ТО-1 | ТО-1 | ТО-2 | ТО-1 | ТО-1 | ТО-2
842 |  | Контроллер | Siemens Simatic S7-300 | 1 | ТО-1 | ТО-1 | ТО-3 | ТО-1 | ТО-1 | ТО-2 | ТО-1 | ТО-1 | ТО-2 | ТО-1 | ТО-1 | ТО-2
843 |  | Сигнальные модули | Siemens 331-7MF00-0AV0 | 2 | ТО-1 | ТО-1 | ТО-3 | ТО-1 | ТО-1 | ТО-2 | ТО-1 | ТО-1 | ТО-2 | ТО-1 | ТО-1 | ТО-2
844 |  | Блок питания 220/24в SIEMENS | 307-1КА02-0КА0 | 2 | ТО-1 | ТО-1 | ТО-3 | ТО-1 | ТО-1 | ТО-2 | ТО-1 | ТО-1 | ТО-2 | ТО-1 | ТО-1 | ТО-2
845 |  | Преобразователь Modbus RTU/ASCII в PROFIBUS | МОХА MGate 4101I-MB-PBS (1-портовый) | 1 | ТО-1 | ТО-1 | ТО-3 | ТО-1 | ТО-1 | ТО-2 | ТО-1 | ТО-1 | ТО-2 | ТО-1 | ТО-1 | ТО-2
846 |  | Панель оператора | Siemens Simatic HMI TP700 Comfort | 1 | ТО-1 | ТО-1 | ТО-3 | ТО-1 | ТО-1 | ТО-2 | ТО-1 | ТО-1 | ТО-2 | ТО-1 | ТО-1 | ТО-2
847 | БМА ГЗУ Зав. № 1020 | Шкаф автоматики ГЗУ, БИОИ 06.00.00.000 04 №612 | ГЗУ «ОЗНА-МассОМер-Е» 1500-2-4 №1020 | 1 | ТО-1 | ТО-1 | ТО-3 | ТО-1 | ТО-1 | ТО-2 | ТО-1 | ТО-1 | ТО-2 | ТО-1 | ТО-1 | ТО-2
848 |  | Блок питания и сигнализации №700 | БПС-21М | 1 | Техническое обслуживание (ревизия) по месяцам Март: ТО-3; Техническое обслуживание (ревизия) по месяцам Июнь: ТО-2; Техническое обслуживание (ревизия) по месяцам Сентябрь: ТО-2; Техническое обслуживание (ревизия) по месяцам Декабрь: ТО-2
849 |  | Источник питания | Phoenix Contact TRIO-PS/1AC/24DC/5 | 2 | ТО-1 | ТО-1 | ТО-3 | ТО-1 | ТО-1 | ТО-2 | ТО-1 | ТО-1 | ТО-2 | ТО-1 | ТО-1 | ТО-2
850 |  | Искробезопасный защитный барьер | Micro Motion MVD direct connect | 2 | ТО-1 | ТО-1 | ТО-3 | ТО-1 | ТО-1 | ТО-2 | ТО-1 | ТО-1 | ТО-2 | ТО-1 | ТО-1 | ТО-2
851 |  | Промежуточное реле | Omron | 8 | ТО-1 | ТО-1 | ТО-3 | ТО-1 | ТО-1 | ТО-2 | ТО-1 | ТО-1 | ТО-2 | ТО-1 | ТО-1 | ТО-2
852 |  | Преобраз. Интерфейсов RS-232/422/485 | Moxa inPort 5150A | 2 | ТО-1 | ТО-1 | ТО-3 | ТО-1 | ТО-1 | ТО-2 | ТО-1 | ТО-1 | ТО-2 | ТО-1 | ТО-1 | ТО-2
853 |  | Устройство защиты линии RS-485 | ИМ2314-06 | 3 | ТО-1 | ТО-1 | ТО-3 | ТО-1 | ТО-1 | ТО-2 | ТО-1 | ТО-1 | ТО-2 | ТО-1 | ТО-1 | ТО-2
854 |  | Контроллер | ScadaPack 32 | 1 | ТО-1 | ТО-1 | ТО-3 | ТО-1 | ТО-1 | ТО-2 | ТО-1 | ТО-1 | ТО-2 | ТО-1 | ТО-1 | ТО-2
855 |  | Внешний аккумулятор | Battery Pack | 1 | ТО-1 | ТО-2 | ТО-1 | ТО-1 | ТО-2 | ТО-1 | ТО-1 | ТО-3 | ТО-1 | ТО-1 | ТО-2 | ТО-1
856 |  | Модуль дискретного ввода | DI8xDC24V | 1 | ТО-1 | ТО-2 | ТО-1 | ТО-1 | ТО-2 | ТО-1 | ТО-1 | ТО-3 | ТО-1 | ТО-1 | ТО-2 | ТО-1
857 |  | Модуль дискретного ввода/вывода | DI16/DO16xDC24V | 1 | ТО-1 | ТО-2 | ТО-1 | ТО-1 | ТО-2 | ТО-1 | ТО-1 | ТО-3 | ТО-1 | ТО-1 | ТО-2 | ТО-1
858 |  | Повторитель сигналов интерфейсов RS-485 | ОВЕН АС5 | 1 | ТО-1 | ТО-2 | ТО-1 | ТО-1 | ТО-2 | ТО-1 | ТО-1 | ТО-3 | ТО-1 | ТО-1 | ТО-2 | ТО-1
859 |  | Источник бесперебойного питания | Smartups 1500 | 1 | ТО-1 | ТО-1 | ТО-3 | ТО-1 | ТО-1 | ТО-2 | ТО-1 | ТО-1 | ТО-2 | ТО-1 | ТО-1 | ТО-2
860 |  | Модем | Zyxel P871M | 1 | ТО-1 | ТО-1 | ТО-3 | ТО-1 | ТО-1 | ТО-2 | ТО-1 | ТО-1 | ТО-2 | ТО-1 | ТО-1 | ТО-2
861 |  | Контроллер | Siemens Simatic S7-300 | 1 | ТО-1 | ТО-1 | ТО-3 | ТО-1 | ТО-1 | ТО-2 | ТО-1 | ТО-1 | ТО-2 | ТО-1 | ТО-1 | ТО-2
862 |  | Сигнальные модули | Siemens 331-7MF00-0AV0 | 2 | ТО-1 | ТО-1 | ТО-3 | ТО-1 | ТО-1 | ТО-2 | ТО-1 | ТО-1 | ТО-2 | ТО-1 | ТО-1 | ТО-2
863 |  | Блок питания 220/24В Siemens | 307-1KA02-0KA0 | 2 | Техническое обслуживание (ревизия) по месяцам Март: ТО-3; Техническое обслуживание (ревизия) по месяцам Июнь: ТО-2; Техническое обслуживание (ревизия) по месяцам Сентябрь: ТО-2; Техническое обслуживание (ревизия) по месяцам Декабрь: ТО-2
864 |  | Преобраз. Modbus RTU/ASCII в PROFIBUS | МОХА MGate 4101I-MB-PBS (1p) | 2 | ТО-1 | ТО-1 | ТО-3 | ТО-1 | ТО-1 | ТО-2 | ТО-1 | ТО-1 | ТО-2 | ТО-1 | ТО-1 | ТО-2
865 |  | Панель оператора | WEINTEK MT8071iE | 1 | ТО-1 | ТО-1 | ТО-3 | ТО-1 | ТО-1 | ТО-2 | ТО-1 | ТО-1 | ТО-2 | ТО-1 | ТО-1 | ТО-2
866 | БА | Преобразователь температуры | Метран-274-08 | 1 | ТО-1 | ТО-1 | ТО-3 | ТО-1 | ТО-1 | ТО-2 | ТО-1 | ТО-1 | ТО-2 | ТО-1 | ТО-1 | ТО-2
867 |  | Газоанализатор | ГСМ-05 | 1 | ТО-1 | ТО-1 | ТО-3 | ТО-1 | ТО-1 | ТО-2 | ТО-1 | ТО-1 | ТО-2 | ТО-1 | ТО-1 | ТО-2
868 | скв. № 14 | Термопреобразователь с УВС (СКВ № 14) | Метран-274-24 (100М) L=80 ±0,5% | 1 | ТО-1 | ТО-1 | ТО-3 | ТО-1 | ТО-1 | ТО-2 | ТО-1 | ТО-1 | ТО-2 | ТО-1 | ТО-1 | ТО-2
869 |  | Манометр показывающий | МП4-УУ2 | 1 | Техническое обслуживание (ревизия) по месяцам Апрель: ТО-3
870 |  | Манометр показывающий | МП4-Уф | 1 | Техническое обслуживание (ревизия) по месяцам Апрель: ТО-3
871 |  | Манометр показывающий | МП3-Уф | 1 | Техническое обслуживание (ревизия) по месяцам Апрель: ТО-3
872 |  | Датчик давления (СКВ № 14) | Метран-55-Вн-ДИ мод. 516 | 1 | ТО-1 | ТО-1 | ТО-3 | ТО-1 | ТО-1 | ТО-2 | ТО-1 | ТО-1 | ТО-2 | ТО-1 | ТО-1 | ТО-2
873 |  | Станция управления узлом скребка | Круг-ЛС | 1 | ТО-1 | ТО-1 | ТО-3 | ТО-1 | ТО-1 | ТО-2 | ТО-1 | ТО-1 | ТО-2 | ТО-1 | ТО-1 | ТО-2
874 |  | Датчик давления (СКВ № 14) | Метран-55-Вн-ДИ мод. 516 | 1 | ТО-1 | ТО-1 | ТО-3 | ТО-1 | ТО-1 | ТО-2 | ТО-1 | ТО-1 | ТО-2 | ТО-1 | ТО-1 | ТО-2
875 |  | Датчик давления (СКВ № 14) | Метран-55-Вн-ДИ мод. 516 | 1 | ТО-1 | ТО-1 | ТО-3 | ТО-1 | ТО-1 | ТО-2 | ТО-1 | ТО-1 | ТО-2 | ТО-1 | ТО-1 | ТО-2
876 | скв. № 10 | Термопреобразователь с УВС (СКВ № 10) | Метран-274-08 L=100 | 1 | ТО-1 | ТО-1 | ТО-3 | ТО-1 | ТО-1 | ТО-2 | ТО-1 | ТО-1 | ТО-2 | ТО-1 | ТО-1 | ТО-2
877 |  | Манометр показывающий | МП4-УУ2 | 1 | Техническое обслуживание (ревизия) по месяцам Март: ТО-3
878 |  | Манометр показывающий | МП3-Уф | 1 | Техническое обслуживание (ревизия) по месяцам Март: ТО-3
879 |  | Манометр показывающий | МП4А-Кс (H₂S) | 1 | Техническое обслуживание (ревизия) по месяцам Март: ТО-3
880 |  | Датчик давления (СКВ № 10) | СВД-Smart | 1 | ТО-1 | ТО-1 | ТО-3 | ТО-1 | ТО-1 | ТО-2 | ТО-1 | ТО-1 | ТО-2 | ТО-1 | ТО-1 | ТО-2
881 |  | Датчик давления (СКВ № 10) | Метран-55-Вн-ДИ мод. 516 | 1 | ТО-1 | ТО-1 | ТО-3 | ТО-1 | ТО-1 | ТО-2 | ТО-1 | ТО-1 | ТО-2 | ТО-1 | ТО-1 | ТО-2
882 |  | Станция управления узлом скребка | Круг-ЛС | 1 | ТО-1 | ТО-1 | ТО-3 | ТО-1 | ТО-1 | ТО-2 | ТО-1 | ТО-1 | ТО-2 | ТО-1 | ТО-1 | ТО-2
883 |  | Датчик давления (СКВ № 10) | Метран-55-Вн-ДИ мод. 516 | 1 | ТО-1 | ТО-1 | ТО-3 | ТО-1 | ТО-1 | ТО-2 | ТО-1 | ТО-1 | ТО-2 | ТО-1 | ТО-1 | ТО-2
884 | Скважина №8 - Скважина 4СМ | Преобразователь расхода | Взлёт ППД | 1 | ТО-1 | ТО-1 | ТО-3 | ТО-1 | ТО-1 | ТО-2 | ТО-1 | ТО-1 | ТО-2 | ТО-1 | ТО-1 | ТО-2
885 |  | Измерительно-вычислительный комплекс | Взлет ИВК-101 | 1 | ТО-1 | ТО-1 | ТО-3 | ТО-1 | ТО-1 | ТО-2 | ТО-1 | ТО-1 | ТО-2 | ТО-1 | ТО-1 | ТО-2
886 |  | Измерительно-вычислительный комплекс | Взлет ИВП-24.24 | 2 | ТО-1 | ТО-1 | ТО-3 | ТО-1 | ТО-1 | ТО-2 | ТО-1 | ТО-1 | ТО-2 | ТО-1 | ТО-1 | ТО-2
887 |  | Датчик давления | Метран-55 | 2 | ТО-1 | ТО-1 | ТО-3 | ТО-1 | ТО-1 | ТО-2 | ТО-1 | ТО-1 | ТО-2 | ТО-1 | ТО-1 | ТО-2
888 |  | Датчик температуры | Метран-274-08 L=100 | 1 | ТО-1 | ТО-1 | ТО-3 | ТО-1 | ТО-1 | ТО-2 | ТО-1 | ТО-1 | ТО-2 | ТО-1 | ТО-1 | ТО-2
889 |  | Манометр показывающий | МП4-Уф | 1 | Техническое обслуживание (ревизия) по месяцам Апрель: ТО-3
890 |  | Манометр показывающий | ТМ6 | 1 | Техническое обслуживание (ревизия) по месяцам Апрель: ТО-3
891 |  | Манометр показывающий | МП3-УУ2 | 1 | Техническое обслуживание (ревизия) по месяцам Апрель: ТО-3
892 | Скважина - ШУРФ | Манометр показывающий | МП4-УУ2 | 1 | Техническое обслуживание (ревизия) по месяцам Апрель: ТО-3
893 |  | Манометр показывающий | МП4-Уф | 1 | Техническое обслуживание (ревизия) по месяцам Апрель: ТО-3
Куст № 3
894 | ТБ ГЗУ | Установка груповая автоматизированная | ГЗУ "Электрон" | 1 | ТО-1 | ТО-1 | ТО-3 | ТО-1 | ТО-1 | ТО-2 | ТО-1 | ТО-1 | ТО-2 | ТО-1 | ТО-1 | ТО-2
895 |  | Шкаф автоматики ГЗУ | 42 7601.006.00.000-02 | 1 | ТО-1 | ТО-1 | ТО-3 | ТО-1 | ТО-1 | ТО-2 | ТО-1 | ТО-1 | ТО-2 | ТО-1 | ТО-1 | ТО-2
897 |  | Барьер искробезопасности | КОРУНД М4 | 3 | ТО-1 | ТО-1 | ТО-3 | ТО-1 | ТО-1 | ТО-2 | ТО-1 | ТО-1 | ТО-2 | ТО-1 | ТО-1 | ТО-2
898 |  | Релейный модуль | 2KV | 2 | ТО-1 | ТО-1 | ТО-3 | ТО-1 | ТО-1 | ТО-2 | ТО-1 | ТО-1 | ТО-2 | ТО-1 | ТО-1 | ТО-2
899 |  | Газоанализатор | ГСМ-05 | 1 | ТО-1 | ТО-1 | ТО-3 | ТО-1 | ТО-1 | ТО-2 | ТО-1 | ТО-1 | ТО-2 | ТО-1 | ТО-1 | ТО-2
900 |  | Блок детектор | БД | 1 | ТО-1 | ТО-1 | ТО-3 | ТО-1 | ТО-1 | ТО-2 | ТО-1 | ТО-1 | ТО-2 | ТО-1 | ТО-1 | ТО-2
901 |  | Блок питания | БП 24В/20W | 1 | Техническое обслуживание (ревизия) по месяцам Март: ТО-3; Техническое обслуживание (ревизия) по месяцам Июнь: ТО-2; Техническое обслуживание (ревизия) по месяцам Сентябрь: ТО-2; Техническое обслуживание (ревизия) по месяцам Декабрь: ТО-2
902 |  | Преобразователь давления | Метран-150L | 1 | ТО-1 | ТО-1 | ТО-3 | ТО-1 | ТО-1 | ТО-2 | ТО-1 | ТО-1 | ТО-2 | ТО-1 | ТО-1 | ТО-2
903 |  | Преобразователь давления | Yokogawa EJA...210A | 1 | ТО-1 | ТО-1 | ТО-3 | ТО-1 | ТО-1 | ТО-2 | ТО-1 | ТО-1 | ТО-2 | ТО-1 | ТО-1 | ТО-2
904 |  | Датчик давления | Метран-150Д 2 G0AD11A | 1 | ТО-1 | ТО-1 | ТО-3 | ТО-1 | ТО-1 | ТО-2 | ТО-1 | ТО-1 | ТО-2 | ТО-1 | ТО-1 | ТО-2
905 |  | Датчик давления | Метран-43 ДД | 1 | ТО-1 | ТО-1 | ТО-3 | ТО-1 | ТО-1 | ТО-2 | ТО-1 | ТО-1 | ТО-2 | ТО-1 | ТО-1 | ТО-2
906 |  | Датчик давления | Метран-43 ДИ | 1 | ТО-1 | ТО-1 | ТО-3 | ТО-1 | ТО-1 | ТО-2 | ТО-1 | ТО-1 | ТО-2 | ТО-1 | ТО-1 | ТО-2
907 |  | Термопреобразователь с УВС | Метран-274-05 | 1 | ТО-1 | ТО-1 | ТО-3 | ТО-1 | ТО-1 | ТО-2 | ТО-1 | ТО-1 | ТО-2 | ТО-1 | ТО-1 | ТО-2
908 |  | Клапан переключающий |  | 1 | ТО-1 | ТО-1 | ТО-3 | ТО-1 | ТО-1 | ТО-2 | ТО-1 | ТО-1 | ТО-2 | ТО-1 | ТО-1 | ТО-2
909 |  | Переключатель скважин многоходовой | ПСМ | 1 | ТО-1 | ТО-1 | ТО-3 | ТО-1 | ТО-1 | ТО-2 | ТО-1 | ТО-1 | ТО-2 | ТО-1 | ТО-1 | ТО-2
910 |  | Манометр показывающий | МП4У | 2 | Техническое обслуживание (ревизия) по месяцам Апрель: ТО-3
911 |  | Датчик давления | Метран-55-ДИ-517 | 1 | ТО-1 | ТО-1 | ТО-3 | ТО-1 | ТО-1 | ТО-2 | ТО-1 | ТО-1 | ТО-2 | ТО-1 | ТО-1 | ТО-2
912 |  | Датчик давления | Метран-55-ДИ-517 | 1 | ТО-1 | ТО-1 | ТО-3 | ТО-1 | ТО-1 | ТО-2 | ТО-1 | ТО-1 | ТО-2 | ТО-1 | ТО-1 | ТО-2
913 |  | Датчик давления | Метран-55-ДИ-517 | 1 | ТО-1 | ТО-1 | ТО-3 | ТО-1 | ТО-1 | ТО-2 | ТО-1 | ТО-1 | ТО-2 | ТО-1 | ТО-1 | ТО-2
914 |  | Термопреобразователь с УВС | Метран-274-08-Ex-ia (100М) | 1 | ТО-1 | ТО-1 | ТО-3 | ТО-1 | ТО-1 | ТО-2 | ТО-1 | ТО-1 | ТО-2 | ТО-1 | ТО-1 | ТО-2
915 |  | Датчик давления | Метран-55-ДИ-517 | 1 | ТО-1 | ТО-1 | ТО-3 | ТО-1 | ТО-1 | ТО-2 | ТО-1 | ТО-1 | ТО-2 | ТО-1 | ТО-1 | ТО-2
916 |  | Датчик давления | Метран-55-ДИ-517 | 1 | ТО-1 | ТО-1 | ТО-3 | ТО-1 | ТО-1 | ТО-2 | ТО-1 | ТО-1 | ТО-2 | ТО-1 | ТО-1 | ТО-2
917 |  | Датчик давления | Метран-55-ДИ-517 | 1 | ТО-1 | ТО-1 | ТО-3 | ТО-1 | ТО-1 | ТО-2 | ТО-1 | ТО-1 | ТО-2 | ТО-1 | ТО-1 | ТО-2
918 |  | Термопреобразователь с УВС | Метран-274-08-Exia (100М) | 1 | ТО-1 | ТО-1 | ТО-3 | ТО-1 | ТО-1 | ТО-2 | ТО-1 | ТО-1 | ТО-2 | ТО-1 | ТО-1 | ТО-2
919 |  | Манометр показывающий | МП4У | 5 | Техническое обслуживание (ревизия) по месяцам Апрель: ТО-3
920 |  | Манометр показывающий | МП3У | 1 | Техническое обслуживание (ревизия) по месяцам Апрель: ТО-3
921 |  | Манометр показывающий | МП-4У | 1 | Техническое обслуживание (ревизия) по месяцам Апрель: ТО-3
922 | Шкаф автоматики ГЗУ 42 7601.006.00.000-02 | Шкаф автоматики ГЗУ | 42 7601.006.00.000-02 | 1 | ТО-1 | ТО-1 | ТО-3 | ТО-1 | ТО-1 | ТО-2 | ТО-1 | ТО-1 | ТО-2 | ТО-1 | ТО-1 | ТО-2
|  | Контроллер | ilogik e2240 | 1 | ТО-1 | ТО-1 | ТО-3 | ТО-1 | ТО-1 | ТО-2 | ТО-1 | ТО-1 | ТО-2 | ТО-1 | ТО-1 | ТО-2
923 |  | Контроллер | Z181-03 | 1 | ТО-1 | ТО-1 | ТО-3 | ТО-1 | ТО-1 | ТО-2 | ТО-1 | ТО-1 | ТО-2 | ТО-1 | ТО-1 | ТО-2
924 |  | Барьер искробезопасности | КОРУНД М4 | 3 | ТО-1 | ТО-1 | ТО-3 | ТО-1 | ТО-1 | ТО-2 | ТО-1 | ТО-1 | ТО-2 | ТО-1 | ТО-1 | ТО-2
925 |  | Релейный модуль | 2KV | 2 | ТО-1 | ТО-1 | ТО-3 | ТО-1 | ТО-1 | ТО-2 | ТО-1 | ТО-1 | ТО-2 | ТО-1 | ТО-1 | ТО-2
926 |  | Блок питания | БП 24В/20W | 1 | Техническое обслуживание (ревизия) по месяцам Март: ТО-3; Техническое обслуживание (ревизия) по месяцам Июнь: ТО-2; Техническое обслуживание (ревизия) по месяцам Сентябрь: ТО-2; Техническое обслуживание (ревизия) по месяцам Декабрь: ТО-2
927 |  | Ethernet-модуль ввода/вывода | Moxa ioLogik E2210 | 1 | ТО-1 | ТО-1 | ТО-3 | ТО-1 | ТО-1 | ТО-2 | ТО-1 | ТО-1 | ТО-2 | ТО-1 | ТО-1 | ТО-2
928 |  | Преобраз.интерфейсов RS-232/422/485 | Moxa nprot 5150A | 1 | ТО-1 | ТО-1 | ТО-3 | ТО-1 | ТО-1 | ТО-2 | ТО-1 | ТО-1 | ТО-2 | ТО-1 | ТО-1 | ТО-2
929 |  | Повторитель интерфейса RS-485 | ОВЕН АС-5 | 1 | ТО-1 | ТО-1 | ТО-3 | ТО-1 | ТО-1 | ТО-2 | ТО-1 | ТО-1 | ТО-2 | ТО-1 | ТО-1 | ТО-2
930 |  | Коммутатор | Моха SDS-3008 | 1 | ТО-1 | ТО-1 | ТО-3 | ТО-1 | ТО-1 | ТО-2 | ТО-1 | ТО-1 | ТО-2 | ТО-1 | ТО-1 | ТО-2
931 |  | Блок питания изолированный Альбатрос | БПИ4 | 1 | Техническое обслуживание (ревизия) по месяцам Февраль: ТО-2; Техническое обслуживание (ревизия) по месяцам Май: ТО-2; Техническое обслуживание (ревизия) по месяцам Август: ТО-3; Техническое обслуживание (ревизия) по месяцам Ноябрь: ТО-2
932 | скв. № 9 | Термопреобразователь с УВС | Метран-274-05-Exid (100М)(±0,5%) | 1 | ТО-1 | ТО-1 | ТО-3 | ТО-1 | ТО-1 | ТО-2 | ТО-1 | ТО-1 | ТО-2 | ТО-1 | ТО-1 | ТО-2
933 |  | Датчик давления | Метран-55-Вн-ДИ мод. 516 (±0,5%) | 1 | ТО-1 | ТО-1 | ТО-3 | ТО-1 | ТО-1 | ТО-2 | ТО-1 | ТО-1 | ТО-2 | ТО-1 | ТО-1 | ТО-2
934 |  | Датчик давления | Метран-55-Вн-ДИ мод. 516 (±0,5%) | 1 | ТО-1 | ТО-1 | ТО-3 | ТО-1 | ТО-1 | ТО-2 | ТО-1 | ТО-1 | ТО-2 | ТО-1 | ТО-1 | ТО-2
935 |  | Датчик давления | Метран-55-Вн-ДИ мод. 516 (±0,5%) | 1 | ТО-1 | ТО-1 | ТО-3 | ТО-1 | ТО-1 | ТО-2 | ТО-1 | ТО-1 | ТО-2 | ТО-1 | ТО-1 | ТО-2
936 |  | Манометр показывающий | МП4-Уф | 2 | Техническое обслуживание (ревизия) по месяцам Апрель: ТО-3
937 |  | Манометр показывающий | МП4А-Кс (H₂S) | 1 | Техническое обслуживание (ревизия) по месяцам Апрель: ТО-3
938 | скв. № 4 | Датчик давления | Метран-55-Вн-ДИ мод. 517 (±0,5%) | 1 | ТО-1 | ТО-1 | ТО-3 | ТО-1 | ТО-1 | ТО-2 | ТО-1 | ТО-1 | ТО-2 | ТО-1 | ТО-1 | ТО-2
939 |  | Манометр показывающий | МП4-Уф | 1 | Техническое обслуживание (ревизия) по месяцам Апрель: ТО-3
940 |  | Манометр показывающий | МП4-УУ2 | 1 | Техническое обслуживание (ревизия) по месяцам Апрель: ТО-3
941 | ГНУ | Датчик давления | Агат-100М (0-1,6 МПа), (±0,25%) | 1 | ТО-1 | ТО-1 | ТО-3 | ТО-1 | ТО-1 | ТО-2 | ТО-1 | ТО-1 | ТО-2 | ТО-1 | ТО-1 | ТО-2
942 |  | Расходомер-счетчик ультразвуковой | УРСВ "ВЗЛЕТ-МР" | 1 | ТО-1 | ТО-1 | ТО-3 | ТО-1 | ТО-1 | ТО-2 | ТО-1 | ТО-1 | ТО-2 | ТО-1 | ТО-1 | ТО-2
943 |  | Вторичный измерительный преобразователь | УРСВ-510V | 1 | ТО-1 | ТО-1 | ТО-2 | ТО-1 | ТО-1 | ТО-2 | ТО-1 | ТО-1 | ТО-2 | ТО-1 | ТО-1 | ТО-2
944 |  | Первичный преобразователь расхода | ИУ-012-D100 | 1 | ТО-1 | ТО-1 | ТО-3 | ТО-1 | ТО-1 | ТО-2 | ТО-1 | ТО-1 | ТО-2 | ТО-1 | ТО-1 | ТО-2
945 |  | Преобразователи электроаккустические | ПЭА-В-502Ех | 1 | ТО-1 | ТО-1 | ТО-3 | ТО-1 | ТО-1 | ТО-2 | ТО-1 | ТО-1 | ТО-2 | ТО-1 | ТО-1 | ТО-2
946 |  | Сигнализатор уровня | мод. 2120 | 1 | ТО-1 | ТО-1 | ТО-3 | ТО-1 | ТО-1 | ТО-2 | ТО-1 | ТО-1 | ТО-2 | ТО-1 | ТО-1 | ТО-2
Восточно-Рогозинское н\м
Куст скважин №№ 80, 5ВР
947 | Скважина № 5ВР | Источники вторичного питания | ВЗЛЕТ ИВП-24.24 | 1 | ТО-1 | ТО-1 | ТО-3 | ТО-1 | ТО-1 | ТО-2 | ТО-1 | ТО-1 | ТО-2 | ТО-1 | ТО-1 | ТО-2
948 |  | Источники вторичного питания | ВЗЛЕТ ИВП-24.24 | 1 | ТО-1 | ТО-1 | ТО-3 | ТО-1 | ТО-1 | ТО-2 | ТО-1 | ТО-1 | ТО-2 | ТО-1 | ТО-1 | ТО-2
949 |  | Преобразователь расхода | ВЗЛЕТ ППД-213 | 1 | ТО-1 | ТО-1 | ТО-3 | ТО-1 | ТО-1 | ТО-2 | ТО-1 | ТО-1 | ТО-2 | ТО-1 | ТО-1 | ТО-2
950 |  | Измерительно-вычислительный комплекс | ВЗЛЕТ ИВК-101 | 1 | ТО-1 | ТО-1 | ТО-3 | ТО-1 | ТО-1 | ТО-2 | ТО-1 | ТО-1 | ТО-2 | ТО-1 | ТО-1 | ТО-2
Куст скважин №№ 110, 8 ВР
951 | Скважина № 8ВР | Преобразователь давления | Метран-55-Вн-ДИ мод. 516 | 1 | ТО-1 | ТО-1 | ТО-3 | ТО-1 | ТО-1 | ТО-2 | ТО-1 | ТО-1 | ТО-2 | ТО-1 | ТО-1 | ТО-2
952 |  | Преобразователь температуры | Метран-274-05-L80 | 1 | ТО-1 | ТО-1 | ТО-3 | ТО-1 | ТО-1 | ТО-2 | ТО-1 | ТО-1 | ТО-2 | ТО-1 | ТО-1 | ТО-2
953 |  | Расходомер-счетчик электромагнитный | ВЗЛЕТ ППД-213 | 1 | ТО-1 | ТО-1 | ТО-3 | ТО-1 | ТО-1 | ТО-2 | ТО-1 | ТО-1 | ТО-2 | ТО-1 | ТО-1 | ТО-2
954 |  | Измерительно-вычислительный комплекс | ВЗЛЕТ ИВК-101 | 1 | ТО-1 | ТО-1 | ТО-3 | ТО-1 | ТО-1 | ТО-2 | ТО-1 | ТО-1 | ТО-2 | ТО-1 | ТО-1 | ТО-2
955 |  | Источник вторичного питания | ВЗЛЕТ ИВП-24.24 | 1 | Техническое обслуживание (ревизия) по месяцам Март: ТО-3; Техническое обслуживание (ревизия) по месяцам Июнь: ТО-2; Техническое обслуживание (ревизия) по месяцам Сентябрь: ТО-2; Техническое обслуживание (ревизия) по месяцам Декабрь: ТО-2
956 |  | Источник вторичного питания | ВЗЛЕТ ИВП-24.24 | 1 | Техническое обслуживание (ревизия) по месяцам Март: ТО-3; Техническое обслуживание (ревизия) по месяцам Июнь: ТО-2; Техническое обслуживание (ревизия) по месяцам Сентябрь: ТО-2; Техническое обслуживание (ревизия) по месяцам Декабрь: ТО-2
957 |  | Манометр показывающий | МанатОМь-МП4А-Кс (H₂S) | 1 | Техническое обслуживание (ревизия) по месяцам Апрель: ТО-3
958 |  | Манометр показывающий | Физтех-МП4-УФ | 1 | Техническое обслуживание (ревизия) по месяцам Апрель: ТО-3
959 |  | Манометр показывающий | МанатОМь-МП4-УУ2 | 1 | Техническое обслуживание (ревизия) по месяцам Апрель: ТО-3
960 | Скважина №110 | Манометр показывающий | МанатОМь-МП4-УУ2 | 1 | Техническое обслуживание (ревизия) по месяцам Апрель: ТО-3
961 | Технологическая площадка | Cтабилизатор напряжения | LIDER PS 1200W-50 | 1 | ТО-1 | ТО-1 | ТО-3 | ТО-1 | ТО-1 | ТО-2 | ТО-1 | ТО-1 | ТО-2 | ТО-1 | ТО-1 | ТО-2
962 |  | Блок питания | PS1100 B&R, 24V/10A | 1 | Техническое обслуживание (ревизия) по месяцам Март: ТО-3; Техническое обслуживание (ревизия) по месяцам Июнь: ТО-2; Техническое обслуживание (ревизия) по месяцам Сентябрь: ТО-2; Техническое обслуживание (ревизия) по месяцам Декабрь: ТО-2
963 |  | Модуль преобразователь | MOXA iologik E2240 | 1 | ТО-1 | ТО-1 | ТО-3 | ТО-1 | ТО-1 | ТО-2 | ТО-1 | ТО-1 | ТО-2 | ТО-1 | ТО-1 | ТО-2
964 |  | Модуль преобразователь | MOXA-Nport 5159A | 1 | ТО-1 | ТО-1 | ТО-3 | ТО-1 | ТО-1 | ТО-2 | ТО-1 | ТО-1 | ТО-2 | ТО-1 | ТО-1 | ТО-2
965 |  | Коммутатор | TP-LINK TL-SF1008D | 1 | Техническое обслуживание (ревизия) по месяцам Март: ТО-3; Техническое обслуживание (ревизия) по месяцам Июнь: ТО-2; Техническое обслуживание (ревизия) по месяцам Сентябрь: ТО-2; Техническое обслуживание (ревизия) по месяцам Декабрь: ТО-2
Скважина № 228
966 | Скважина № 228 | Манометр показывающий | Физтех-МП4-УФ | 1 | Техническое обслуживание (ревизия) по месяцам Апрель: ТО-3
967 |  | Манометр показывающий | МанатОМь-МП4-УУ2 | 2 | Техническое обслуживание (ревизия) по месяцам Апрель: ТО-3
968 |  | Датчик давления | Метран-55-Вн-ДИ мод. 516 | 1 | ТО-1 | ТО-1 | ТО-3 | ТО-1 | ТО-1 | ТО-2 | ТО-1 | ТО-1 | ТО-2 | ТО-1 | ТО-1 | ТО-2
969 |  | Датчик давления | Метран-150G | 2 | ТО-1 | ТО-1 | ТО-3 | ТО-1 | ТО-1 | ТО-2 | ТО-1 | ТО-1 | ТО-2 | ТО-1 | ТО-1 | ТО-2
970 |  | Преобразователь температуры | Метран-274-24-L100 | 1 | ТО-1 | ТО-1 | ТО-3 | ТО-1 | ТО-1 | ТО-2 | ТО-1 | ТО-1 | ТО-2 | ТО-1 | ТО-1 | ТО-2
971 |  | Cтабилизатор напряжения | LIDER PS 1200W-50 | 1 | ТО-1 | ТО-1 | ТО-3 | ТО-1 | ТО-1 | ТО-2 | ТО-1 | ТО-1 | ТО-2 | ТО-1 | ТО-1 | ТО-2
972 |  | Блок питания | БП24/3 | 2 | ТО-1 | ТО-1 | ТО-3 | ТО-1 | ТО-1 | ТО-2 | ТО-1 | ТО-1 | ТО-2 | ТО-1 | ТО-1 | ТО-2
973 |  | Модуль преобразователь | MOXA iologik E2240 | 1 | ТО-1 | ТО-1 | ТО-3 | ТО-1 | ТО-1 | ТО-2 | ТО-1 | ТО-1 | ТО-2 | ТО-1 | ТО-1 | ТО-2
974 |  | Модуль преобразователь | MOXA-Nport 5150A | 1 | ТО-1 | ТО-1 | ТО-3 | ТО-1 | ТО-1 | ТО-2 | ТО-1 | ТО-1 | ТО-2 | ТО-1 | ТО-1 | ТО-2
975 |  | Коммутатор Ubiquiti | TOUGHSwitch PoE, 6- Вт, 5 ports, 24В | 1 | ТО-1 | ТО-1 | ТО-3 | ТО-1 | ТО-1 | ТО-2 | ТО-1 | ТО-1 | ТО-2 | ТО-1 | ТО-1 | ТО-2
976 |  | Блок управления задвижкой | AUMA AMExC 01.1 | 1 | ТО-1 | ТО-1 | ТО-3 | ТО-1 | ТО-1 | ТО-2 | ТО-1 | ТО-1 | ТО-2 | ТО-1 | ТО-1 | ТО-2
Куст скважин №3
977 | Скважина № 81 | Датчик давления | Метран-55-Вн-ДИ мод. 516 | 1 | ТО-1 | ТО-1 | ТО-2 | ТО-1 | ТО-1 | ТО-2 | ТО-1 | ТО-1 | ТО-2 | ТО-1 | ТО-1 | ТО-3
978 |  | Датчик давления | Метран-55-Вн-ДИ мод. 516 | 1 | ТО-1 | ТО-1 | ТО-2 | ТО-1 | ТО-1 | ТО-2 | ТО-1 | ТО-1 | ТО-2 | ТО-1 | ТО-1 | ТО-3
979 |  | Датчик давления | ИТэК ББМВ ЭнИ-100-Вн-ДИ-2156 | 1 | ТО-1 | ТО-1 | ТО-2 | ТО-1 | ТО-1 | ТО-2 | ТО-1 | ТО-1 | ТО-2 | ТО-1 | ТО-1 | ТО-3
980 |  | Преобразователь температуры | Метран-274-05-L80 | 1 | ТО-1 | ТО-1 | ТО-2 | ТО-1 | ТО-1 | ТО-2 | ТО-1 | ТО-1 | ТО-2 | ТО-1 | ТО-1 | ТО-3
981 |  | Станция управления узлом скребка | КРУГ-ЛС | 1 | ТО-1 | ТО-1 | ТО-2 | ТО-1 | ТО-1 | ТО-2 | ТО-1 | ТО-1 | ТО-2 | ТО-1 | ТО-1 | ТО-3
982 |  | Манометр показывающий | МП4-Уф | 1 | Техническое обслуживание (ревизия) по месяцам Апрель: ТО-3
983 |  | Манометр показывающий | МП4-УУ2 | 1 | Техническое обслуживание (ревизия) по месяцам Апрель: ТО-3
984 | ГЗУ ОЗНА-МАССОМЕР | Датчик давления | Метран-55-Вн-ДИ мод. 516 | 1 | ТО-1 | ТО-1 | ТО-2 | ТО-1 | ТО-1 | ТО-2 | ТО-1 | ТО-1 | ТО-2 | ТО-1 | ТО-1 | ТО-3
985 |  | Датчик давления | Метран-55-Вн-ДИ мод. 516 | 1 | ТО-1 | ТО-1 | ТО-2 | ТО-1 | ТО-1 | ТО-2 | ТО-1 | ТО-1 | ТО-2 | ТО-1 | ТО-1 | ТО-3
986 |  | Преобразователь температуры | Метран-274-08-L80 | 1 | ТО-1 | ТО-1 | ТО-2 | ТО-1 | ТО-1 | ТО-2 | ТО-1 | ТО-1 | ТО-2 | ТО-1 | ТО-1 | ТО-3
987 |  | Преобразователь температуры | Метран-274-08-L80 | 1 | ТО-1 | ТО-1 | ТО-2 | ТО-1 | ТО-1 | ТО-2 | ТО-1 | ТО-1 | ТО-2 | ТО-1 | ТО-1 | ТО-3
988 |  | Преобразователь температуры | Метран-274-08-L80 | 1 | ТО-1 | ТО-1 | ТО-2 | ТО-1 | ТО-1 | ТО-2 | ТО-1 | ТО-1 | ТО-2 | ТО-1 | ТО-1 | ТО-3
989 |  | Счетчик-расходомер массовый | Micro Motion F200S (газ) | 1 | Техническое обслуживание (ревизия) по месяцам Март: ТО-2; Техническое обслуживание (ревизия) по месяцам Июнь: ТО-2; Техническое обслуживание (ревизия) по месяцам Сентябрь: ТО-2; Техническое обслуживание (ревизия) по месяцам Декабрь: ТО-3
990 |  | Счетчик-расходомер массовый | Micro Motion F200S (нефть) | 1 | Техническое обслуживание (ревизия) по месяцам Март: ТО-2; Техническое обслуживание (ревизия) по месяцам Июнь: ТО-2; Техническое обслуживание (ревизия) по месяцам Сентябрь: ТО-2; Техническое обслуживание (ревизия) по месяцам Декабрь: ТО-3
991 |  | Датчик-реле температуры | Т21ВМ-1-03 | 1 | ТО-1 | ТО-1 | ТО-2 | ТО-1 | ТО-1 | ТО-2 | ТО-1 | ТО-1 | ТО-2 | ТО-1 | ТО-1 | ТО-3
992 |  | Переключатель скважин многоходовой | ПСМ-40-10ДП | 1 | ТО-1 | ТО-1 | ТО-2 | ТО-1 | ТО-1 | ТО-2 | ТО-1 | ТО-1 | ТО-2 | ТО-1 | ТО-1 | ТО-3
993 |  | Датчик термохимический | АПИ5 | 1 | ТО-1 | ТО-1 | ТО-2 | ТО-1 | ТО-1 | ТО-2 | ТО-1 | ТО-1 | ТО-2 | ТО-1 | ТО-1 | ТО-3
994 |  | Манометр показывающий (давление газа) | МанатОМь-МП4-УУ2 | 1 | Техническое обслуживание (ревизия) по месяцам Апрель: ТО-3
995 |  | Манометр показывающий (давление в сепараторе) | Физтех-МП4-УФ | 1 | Техническое обслуживание (ревизия) по месяцам Апрель: ТО-3
996 |  | Манометр показывающий (перед задвижкой) | Физтех-МП4-УФ | 1 | Техническое обслуживание (ревизия) по месяцам Апрель: ТО-3
Технологическая площадка
997 | БА ОЗНА-МАССОМЕР зав. №2215 | Манометр показывающий (вход продукта) | Физтех-МП3-УФ | 1 | Техническое обслуживание (ревизия) по месяцам Апрель: ТО-3
998 |  | Преобразователь температуры | Метран-274-08-L80 | 1 | ТО-1 | ТО-1 | ТО-2 | ТО-1 | ТО-1 | ТО-2 | ТО-1 | ТО-1 | ТО-2 | ТО-1 | ТО-1 | ТО-3
999 |  | Газосигнализатор | ГСМ-05 | 1 | ТО-1 | ТО-1 | ТО-2 | ТО-1 | ТО-1 | ТО-2 | ТО-1 | ТО-1 | ТО-2 | ТО-1 | ТО-1 | ТО-3
1000 | Шкаф сбора информации и связи ТМ | Преобразователь сигнализатора | ПВС-8 (СУР-8) | 1 | ТО-1 | ТО-1 | ТО-2 | ТО-1 | ТО-1 | ТО-2 | ТО-1 | ТО-1 | ТО-2 | ТО-1 | ТО-1 | ТО-3
1001 |  | Контроллер | B&R серии X20 CP1484 | 1 | ТО-1 | ТО-1 | ТО-2 | ТО-1 | ТО-1 | ТО-2 | ТО-1 | ТО-1 | ТО-2 | ТО-1 | ТО-1 | ТО-3
1002 |  | Интерфейсный модуль | IF1030 | 1 | ТО-1 | ТО-1 | ТО-2 | ТО-1 | ТО-1 | ТО-2 | ТО-1 | ТО-1 | ТО-2 | ТО-1 | ТО-1 | ТО-3
1003 |  | Дискретный модуль | DI9371 | 1 | ТО-1 | ТО-1 | ТО-2 | ТО-1 | ТО-1 | ТО-2 | ТО-1 | ТО-1 | ТО-2 | ТО-1 | ТО-1 | ТО-3
1004 |  | Передатчик шины | BT9100 | 1 | ТО-1 | ТО-1 | ТО-2 | ТО-1 | ТО-1 | ТО-2 | ТО-1 | ТО-1 | ТО-2 | ТО-1 | ТО-1 | ТО-3
1005 |  | Источник бесперебойного питания | APS Power Saving Back-UPC Pro 1200 | 1 | ТО-1 | ТО-1 | ТО-2 | ТО-1 | ТО-1 | ТО-2 | ТО-1 | ТО-1 | ТО-2 | ТО-1 | ТО-1 | ТО-3
1006 |  | Блок питания | 24В PS1100 B&R, 10A | 1 | Техническое обслуживание (ревизия) по месяцам Март: ТО-2; Техническое обслуживание (ревизия) по месяцам Июнь: ТО-2; Техническое обслуживание (ревизия) по месяцам Сентябрь: ТО-2; Техническое обслуживание (ревизия) по месяцам Декабрь: ТО-3
1007 |  | РоЕ-Инжектор | TL-PoE150S | 1 | ТО-1 | ТО-1 | ТО-2 | ТО-1 | ТО-1 | ТО-2 | ТО-1 | ТО-1 | ТО-2 | ТО-1 | ТО-1 | ТО-3
1008 |  | Коммутатор Ubiquiti | TOUGHSwitch PoE, 6- Вт, 5 ports, 24В | 1 | ТО-1 | ТО-1 | ТО-2 | ТО-1 | ТО-1 | ТО-2 | ТО-1 | ТО-1 | ТО-2 | ТО-1 | ТО-1 | ТО-3
1009 | БИОИ 06.00.00.000-04М2 | Блок питания PHOENIX CONTACT | TRIO POWER 100-240V/24V 2.5A | 1 | ТО-1 | ТО-1 | ТО-2 | ТО-1 | ТО-1 | ТО-2 | ТО-1 | ТО-1 | ТО-2 | ТО-1 | ТО-1 | ТО-3
1010 |  | Блок питания PHOENIX CONTACT | TRIO POWER 100-240V/24V 2.5A | 1 | ТО-1 | ТО-1 | ТО-2 | ТО-1 | ТО-1 | ТО-2 | ТО-1 | ТО-1 | ТО-2 | ТО-1 | ТО-1 | ТО-3
1011 |  | Контроллер | SKADAPack 32 | 1 | ТО-1 | ТО-1 | ТО-2 | ТО-1 | ТО-1 | ТО-2 | ТО-1 | ТО-1 | ТО-2 | ТО-1 | ТО-1 | ТО-3
1012 |  | Преобразователь интерфейсов | ICP CON RS232 to RS-422/485 | 1 | ТО-1 | ТО-1 | ТО-2 | ТО-1 | ТО-1 | ТО-2 | ТО-1 | ТО-1 | ТО-2 | ТО-1 | ТО-1 | ТО-3
1013 |  | Преобразователь интерфейсов | ICP CON RS232 to RS-422/485 | 1 | ТО-1 | ТО-1 | ТО-2 | ТО-1 | ТО-1 | ТО-2 | ТО-1 | ТО-1 | ТО-2 | ТО-1 | ТО-1 | ТО-3
1014 |  | Барьер искробезопасности | Micro Motion MVD Direct Connect | 1 | Техническое обслуживание (ревизия) по месяцам Март: ТО-2; Техническое обслуживание (ревизия) по месяцам Июнь: ТО-2; Техническое обслуживание (ревизия) по месяцам Сентябрь: ТО-2; Техническое обслуживание (ревизия) по месяцам Декабрь: ТО-3
1015 |  | Барьер искробезопасности | Micro Motion MVD Direct Connect | 1 | Техническое обслуживание (ревизия) по месяцам Март: ТО-2; Техническое обслуживание (ревизия) по месяцам Июнь: ТО-2; Техническое обслуживание (ревизия) по месяцам Сентябрь: ТО-2; Техническое обслуживание (ревизия) по месяцам Декабрь: ТО-3
1016 |  | Устройство защиты линии RS485 | ИМ2314-06 | 1 | ТО-1 | ТО-1 | ТО-2 | ТО-1 | ТО-1 | ТО-2 | ТО-1 | ТО-1 | ТО-2 | ТО-1 | ТО-1 | ТО-3
1017 |  | Сенсорная панель оператора | EA7-S6M+11117В052 | 1 | ТО-1 | ТО-1 | ТО-2 | ТО-1 | ТО-1 | ТО-2 | ТО-1 | ТО-1 | ТО-2 | ТО-1 | ТО-1 | ТО-3
1018 | Шкаф ТМ № 1 | Приемник шины | Х2Х Link BR9300 | 1 | ТО-1 | ТО-1 | ТО-2 | ТО-1 | ТО-1 | ТО-2 | ТО-1 | ТО-1 | ТО-2 | ТО-1 | ТО-1 | ТО-3
1019 |  | Интерфейсный модуль | CS1030 | 1 | ТО-1 | ТО-1 | ТО-2 | ТО-1 | ТО-1 | ТО-2 | ТО-1 | ТО-1 | ТО-2 | ТО-1 | ТО-1 | ТО-3
1020 |  | Передатчик шины | Х2Х Link BT9100 | 1 | ТО-1 | ТО-1 | ТО-2 | ТО-1 | ТО-1 | ТО-2 | ТО-1 | ТО-1 | ТО-2 | ТО-1 | ТО-1 | ТО-3
1021 |  | Блок питания | OPS1025.2 B&R, 24V/2.5A | 1 | Техническое обслуживание (ревизия) по месяцам Март: ТО-2; Техническое обслуживание (ревизия) по месяцам Июнь: ТО-2; Техническое обслуживание (ревизия) по месяцам Сентябрь: ТО-2; Техническое обслуживание (ревизия) по месяцам Декабрь: ТО-3
1022 | Шкаф ТМ № 2 | Приемник шины | Х2Х Link BR9300 | 1 | ТО-1 | ТО-1 | ТО-2 | ТО-1 | ТО-1 | ТО-2 | ТО-1 | ТО-1 | ТО-2 | ТО-1 | ТО-1 | ТО-3
1023 |  | Аналоговый модуль | AI4622 | 1 | ТО-1 | ТО-1 | ТО-2 | ТО-1 | ТО-1 | ТО-2 | ТО-1 | ТО-1 | ТО-2 | ТО-1 | ТО-1 | ТО-3
1024 |  | Интерфейсный модуль | CS1030 | 1 | ТО-1 | ТО-1 | ТО-2 | ТО-1 | ТО-1 | ТО-2 | ТО-1 | ТО-1 | ТО-2 | ТО-1 | ТО-1 | ТО-3
1025 |  | Передатчик шины | Х2Х Link BT9100 | 1 | ТО-1 | ТО-1 | ТО-2 | ТО-1 | ТО-1 | ТО-2 | ТО-1 | ТО-1 | ТО-2 | ТО-1 | ТО-1 | ТО-3
1026 |  | Блок питания | OPS1025.2 B&R, 24V/2.5A | 1 | Техническое обслуживание (ревизия) по месяцам Март: ТО-2; Техническое обслуживание (ревизия) по месяцам Июнь: ТО-2; Техническое обслуживание (ревизия) по месяцам Сентябрь: ТО-2; Техническое обслуживание (ревизия) по месяцам Декабрь: ТО-3
1027 | Шкаф ТМ № 3 | Блок питания | OPS1025.2 B&R, 24V/2.5A | 1 | Техническое обслуживание (ревизия) по месяцам Март: ТО-2; Техническое обслуживание (ревизия) по месяцам Июнь: ТО-2; Техническое обслуживание (ревизия) по месяцам Сентябрь: ТО-2; Техническое обслуживание (ревизия) по месяцам Декабрь: ТО-3
1028 | Шкаф ТМ № 4 | Передатчик шины | Х2Х Link BT9100 | 1 | ТО-1 | ТО-1 | ТО-2 | ТО-1 | ТО-1 | ТО-2 | ТО-1 | ТО-1 | ТО-2 | ТО-1 | ТО-1 | ТО-3
1029 |  | Приемник шины | Х2Х Link BR9300 | 1 | ТО-1 | ТО-1 | ТО-2 | ТО-1 | ТО-1 | ТО-2 | ТО-1 | ТО-1 | ТО-2 | ТО-1 | ТО-1 | ТО-3
1030 |  | Аналоговый модуль | AI4622 | 1 | ТО-1 | ТО-1 | ТО-2 | ТО-1 | ТО-1 | ТО-2 | ТО-1 | ТО-1 | ТО-2 | ТО-1 | ТО-1 | ТО-3
1031 |  | Аналоговый модуль | AI4622 | 1 | ТО-1 | ТО-1 | ТО-2 | ТО-1 | ТО-1 | ТО-2 | ТО-1 | ТО-1 | ТО-2 | ТО-1 | ТО-1 | ТО-3
1032 |  | Блок питания | OPS1025.2 B&R, 24V/2.5A | 1 | Техническое обслуживание (ревизия) по месяцам Март: ТО-2; Техническое обслуживание (ревизия) по месяцам Июнь: ТО-2; Техническое обслуживание (ревизия) по месяцам Сентябрь: ТО-2; Техническое обслуживание (ревизия) по месяцам Декабрь: ТО-3
1033 | Шкаф ТМ № 5 | Передатчик шины | Х2Х Link BT9100 | 1 | ТО-1 | ТО-1 | ТО-2 | ТО-1 | ТО-1 | ТО-2 | ТО-1 | ТО-1 | ТО-2 | ТО-1 | ТО-1 | ТО-3
1034 |  | Приемник шины | Х2Х Link BR9300 | 1 | ТО-1 | ТО-1 | ТО-2 | ТО-1 | ТО-1 | ТО-2 | ТО-1 | ТО-1 | ТО-2 | ТО-1 | ТО-1 | ТО-3
1035 |  | Аналоговый модуль | AI4622 | 1 | ТО-1 | ТО-1 | ТО-2 | ТО-1 | ТО-1 | ТО-2 | ТО-1 | ТО-1 | ТО-2 | ТО-1 | ТО-1 | ТО-3
1036 |  | Аналоговый модуль | AI4622 | 1 | ТО-1 | ТО-1 | ТО-2 | ТО-1 | ТО-1 | ТО-2 | ТО-1 | ТО-1 | ТО-2 | ТО-1 | ТО-1 | ТО-3
1037 |  | Блок питания | OPS1025.2 B&R, 24V/2.5A | 1 | Техническое обслуживание (ревизия) по месяцам Март: ТО-2; Техническое обслуживание (ревизия) по месяцам Июнь: ТО-2; Техническое обслуживание (ревизия) по месяцам Сентябрь: ТО-2; Техническое обслуживание (ревизия) по месяцам Декабрь: ТО-3
1038 | Шкаф ТМ № 6 | Передатчик шины | Х2Х Link BT9100 | 1 | ТО-1 | ТО-1 | ТО-2 | ТО-1 | ТО-1 | ТО-2 | ТО-1 | ТО-1 | ТО-2 | ТО-1 | ТО-1 | ТО-3
1039 |  | Приемник шины | Х2Х Link BR9300 | 1 | ТО-1 | ТО-1 | ТО-2 | ТО-1 | ТО-1 | ТО-2 | ТО-1 | ТО-1 | ТО-2 | ТО-1 | ТО-1 | ТО-3
1040 |  | Интерфейсный модуль | CS1030 | 1 | ТО-1 | ТО-1 | ТО-2 | ТО-1 | ТО-1 | ТО-2 | ТО-1 | ТО-1 | ТО-2 | ТО-1 | ТО-1 | ТО-3
1041 |  | Блок питания | OPS1025.2 B&R, 24V/2.5A | 1 | Техническое обслуживание (ревизия) по месяцам Март: ТО-2; Техническое обслуживание (ревизия) по месяцам Июнь: ТО-2; Техническое обслуживание (ревизия) по месяцам Сентябрь: ТО-2; Техническое обслуживание (ревизия) по месяцам Декабрь: ТО-3
Куст №4
1042 | Скважина № 519 | Датчик давления | Метран-55-Вн-ДИ мод. 516 | 1 | ТО-1 | ТО-1 | ТО-2 | ТО-1 | ТО-1 | ТО-2 | ТО-1 | ТО-1 | ТО-2 | ТО-1 | ТО-1 | ТО-3
1043 |  | Датчик давления | Метран-55-Вн-ДИ мод. 516 | 1 | ТО-1 | ТО-1 | ТО-2 | ТО-1 | ТО-1 | ТО-2 | ТО-1 | ТО-1 | ТО-2 | ТО-1 | ТО-1 | ТО-3
1044 |  | Датчик давления | Метран-55-Вн-ДИ мод. 516 | 1 | ТО-1 | ТО-1 | ТО-2 | ТО-1 | ТО-1 | ТО-2 | ТО-1 | ТО-1 | ТО-2 | ТО-1 | ТО-1 | ТО-3
1045 |  | Преобразователь температуры | Метран-274-05-L80 | 1 | ТО-1 | ТО-1 | ТО-2 | ТО-1 | ТО-1 | ТО-2 | ТО-1 | ТО-1 | ТО-2 | ТО-1 | ТО-1 | ТО-3
1046 |  | Станция управления узлом скребка | ЦИКЛ-М | 1 | ТО-1 | ТО-1 | ТО-2 | ТО-1 | ТО-1 | ТО-2 | ТО-1 | ТО-1 | ТО-2 | ТО-1 | ТО-1 | ТО-3
1047 |  | Датчик термохимический | АПИ5 | 1 | ТО-1 | ТО-1 | ТО-2 | ТО-1 | ТО-1 | ТО-2 | ТО-1 | ТО-1 | ТО-2 | ТО-1 | ТО-1 | ТО-3
1048 |  | Манометр показывающий | Физтех-МП4-УФ | 1 | Техническое обслуживание (ревизия) по месяцам Апрель: ТО-3
1049 |  | Манометр показывающий | Физтех-МП4-УФ | 1 | Техническое обслуживание (ревизия) по месяцам Апрель: ТО-3
1050 | Скважина № 516 | Датчик термохимический | АПИ5 | 1 | ТО-1 | ТО-1 | ТО-2 | ТО-1 | ТО-1 | ТО-2 | ТО-1 | ТО-1 | ТО-2 | ТО-1 | ТО-1 | ТО-3
1051 |  | Преобразователь температуры | Метран-274-08-L100 |  | ТО-1 | ТО-1 | ТО-2 | ТО-1 | ТО-1 | ТО-2 | ТО-1 | ТО-1 | ТО-2 | ТО-1 | ТО-1 | ТО-3
1052 |  | Манометр показывающий | Физтех-МП4-УФ | 1 | Техническое обслуживание (ревизия) по месяцам Апрель: ТО-3
1053 | Скважина № 521 | Манометр показывающий | Физтех-МП4-УФ | 1 | Техническое обслуживание (ревизия) по месяцам Апрель: ТО-3
1054 |  | Манометр показывающий | Физтех-МП4-УФ | 1 | Техническое обслуживание (ревизия) по месяцам Апрель: ТО-3
1055 |  | Манометр показывающий | Физтех-МП4-УФ | 1 | Техническое обслуживание (ревизия) по месяцам Апрель: ТО-3
1056 | Скважина № 503 | Датчик давления (затруб.) | Метран-55-Вн-ДИ мод. 516 | 1 | ТО-1 | ТО-1 | ТО-2 | ТО-1 | ТО-1 | ТО-2 | ТО-1 | ТО-1 | ТО-2 | ТО-1 | ТО-1 | ТО-3
1057 |  | Датчик давления (буфер) | Метран-55-Вн-ДИ мод. 517 | 1 | ТО-1 | ТО-1 | ТО-2 | ТО-1 | ТО-1 | ТО-2 | ТО-1 | ТО-1 | ТО-2 | ТО-1 | ТО-1 | ТО-3
1058 |  | Датчик давления (линия) | Метран-55-Вн-ДИ мод. 516 | 1 | ТО-1 | ТО-1 | ТО-2 | ТО-1 | ТО-1 | ТО-2 | ТО-1 | ТО-1 | ТО-2 | ТО-1 | ТО-1 | ТО-3
1059 |  | Преобразователь температуры | Метран-274-05-L80 | 1 | ТО-1 | ТО-1 | ТО-2 | ТО-1 | ТО-1 | ТО-2 | ТО-1 | ТО-1 | ТО-2 | ТО-1 | ТО-1 | ТО-3
1060 |  | Станция управления узлом скребка | ЦИКЛ- М | 1 | ТО-1 | ТО-1 | ТО-2 | ТО-1 | ТО-1 | ТО-2 | ТО-1 | ТО-1 | ТО-2 | ТО-1 | ТО-1 | ТО-3
1061 |  | Датчик термохимический | АПИ5 | 1 | ТО-1 | ТО-1 | ТО-2 | ТО-1 | ТО-1 | ТО-2 | ТО-1 | ТО-1 | ТО-2 | ТО-1 | ТО-1 | ТО-3
1062 |  | Манометр показывающий | МанатОМь-МП4-У-1-У-2 | 1 | Техническое обслуживание (ревизия) по месяцам Апрель: ТО-3
1063 |  | Манометр показывающий | Физтех-МП4-УФ | 1 | Техническое обслуживание (ревизия) по месяцам Апрель: ТО-3
1064 |  | Манометр показывающий | Физтех-МП4-УФ | 1 | Техническое обслуживание (ревизия) по месяцам Апрель: ТО-3
1065 | Скважина № 522 | Датчик давления | Метран-55-Вн-ДИ мод. 516 | 1 | ТО-1 | ТО-1 | ТО-2 | ТО-1 | ТО-1 | ТО-2 | ТО-1 | ТО-1 | ТО-2 | ТО-1 | ТО-1 | ТО-3
1066 |  | Датчик давления | Метран-55-Вн-ДИ мод. 516 | 1 | ТО-1 | ТО-1 | ТО-2 | ТО-1 | ТО-1 | ТО-2 | ТО-1 | ТО-1 | ТО-2 | ТО-1 | ТО-1 | ТО-3
1067 |  | Датчик давления | Метран-55-Вн-ДИ мод. 516 | 1 | ТО-1 | ТО-1 | ТО-2 | ТО-1 | ТО-1 | ТО-2 | ТО-1 | ТО-1 | ТО-2 | ТО-1 | ТО-1 | ТО-3
1068 |  | Преобразователь температуры | Метран-274-05-L80 | 1 | ТО-1 | ТО-1 | ТО-2 | ТО-1 | ТО-1 | ТО-2 | ТО-1 | ТО-1 | ТО-2 | ТО-1 | ТО-1 | ТО-3
1069 |  | Датчик термохимический | АПИ5 | 1 | ТО-1 | ТО-1 | ТО-2 | ТО-1 | ТО-1 | ТО-2 | ТО-1 | ТО-1 | ТО-2 | ТО-1 | ТО-1 | ТО-3
1070 |  | Станция управления узлом скребка | ЦИКЛ- М | 1 | ТО-1 | ТО-1 | ТО-2 | ТО-1 | ТО-1 | ТО-2 | ТО-1 | ТО-1 | ТО-2 | ТО-1 | ТО-1 | ТО-3
1071 |  | Манометр показывающий | Физтех-МП4-УФ | 1 | Техническое обслуживание (ревизия) по месяцам Апрель: ТО-3
1072 |  | Манометр показывающий | МанатОМь-МП4-УУ2 | 1 | Техническое обслуживание (ревизия) по месяцам Апрель: ТО-3
1073 |  | Манометр показывающий | Физтех-МП4-УФ | 1 | Техническое обслуживание (ревизия) по месяцам Апрель: ТО-3
1074 |  | Манометр показывающий | Физтех-МП4-УФ | 1 | Техническое обслуживание (ревизия) по месяцам Апрель: ТО-3
1075 |  | Манометр показывающий | Физтех-М3-УФ | 1 | Техническое обслуживание (ревизия) по месяцам Апрель: ТО-3
1076 | Скважина № 504 | Преобразователь температуры | Метран-274-05-L80 | 1 | ТО-1 | ТО-1 | ТО-2 | ТО-1 | ТО-1 | ТО-2 | ТО-1 | ТО-1 | ТО-2 | ТО-1 | ТО-1 | ТО-3
1077 |  | Датчик термохимический | АПИ5 | 1 | ТО-1 | ТО-1 | ТО-2 | ТО-1 | ТО-1 | ТО-2 | ТО-1 | ТО-1 | ТО-2 | ТО-1 | ТО-1 | ТО-3
1078 |  | Манометр показывающий | Физтех-МП4-УФ | 1 | Техническое обслуживание (ревизия) по месяцам Апрель: ТО-3
1079 |  | Манометр показывающий | МанатОМь-МП4-УУ2 | 1 | Техническое обслуживание (ревизия) по месяцам Апрель: ТО-3
1080 | Скважина № 604 | Датчик давления | Метран-55-Вн-ДИ мод. 516 | 1 | ТО-1 | ТО-1 | ТО-2 | ТО-1 | ТО-1 | ТО-2 | ТО-1 | ТО-1 | ТО-2 | ТО-1 | ТО-1 | ТО-3
1081 |  | Датчик давления | Метран-55-Вн-ДИ мод. 517 | 1 | ТО-1 | ТО-1 | ТО-2 | ТО-1 | ТО-1 | ТО-2 | ТО-1 | ТО-1 | ТО-2 | ТО-1 | ТО-1 | ТО-3
1082 |  | Датчик давления | Метран-55-Вн-ДИ мод. 517 | 1 | ТО-1 | ТО-1 | ТО-2 | ТО-1 | ТО-1 | ТО-2 | ТО-1 | ТО-1 | ТО-2 | ТО-1 | ТО-1 | ТО-3
1083 |  | Преобразователь температуры | Метран-274-05-L80 | 1 | ТО-1 | ТО-1 | ТО-2 | ТО-1 | ТО-1 | ТО-2 | ТО-1 | ТО-1 | ТО-2 | ТО-1 | ТО-1 | ТО-3
1084 |  | Станция управления узлом скребка | КРУГ-ЛС | 1 | ТО-1 | ТО-1 | ТО-2 | ТО-1 | ТО-1 | ТО-2 | ТО-1 | ТО-1 | ТО-2 | ТО-1 | ТО-1 | ТО-3
1085 |  | Датчик термохимический | АПИ5 | 1 | ТО-1 | ТО-1 | ТО-2 | ТО-1 | ТО-1 | ТО-2 | ТО-1 | ТО-1 | ТО-2 | ТО-1 | ТО-1 | ТО-3
1086 |  | Манометр показывающий | МанатОМь-МП4-УУ2 | 1 | Техническое обслуживание (ревизия) по месяцам Апрель: ТО-3
1087 |  | Манометр показывающий | Физтех-МП4-УФ | 1 | Техническое обслуживание (ревизия) по месяцам Апрель: ТО-3
1088 |  | Манометр показывающий | Физтех-МП4-УФ | 1 | Техническое обслуживание (ревизия) по месяцам Апрель: ТО-3
1089 |  | Манометр показывающий | Физтех-МП4-УФ | 1 | Техническое обслуживание (ревизия) по месяцам Апрель: ТО-3
Технологическая площадка
1090 | АГЗУ | Счетчик-расходомер массовый | Micro Motion F200S (газ) | 1 | Техническое обслуживание (ревизия) по месяцам Март: ТО-2; Техническое обслуживание (ревизия) по месяцам Июнь: ТО-2; Техническое обслуживание (ревизия) по месяцам Сентябрь: ТО-2; Техническое обслуживание (ревизия) по месяцам Декабрь: ТО-3
1091 |  | Счетчик-расходомер массовый | Micro Motion R200S (нефть) | 1 | Техническое обслуживание (ревизия) по месяцам Март: ТО-2; Техническое обслуживание (ревизия) по месяцам Июнь: ТО-2; Техническое обслуживание (ревизия) по месяцам Сентябрь: ТО-2; Техническое обслуживание (ревизия) по месяцам Декабрь: ТО-3
1092 |  | Переключатель скважин многоходовой | ПСМ4-40-8 | 1 | ТО-1 | ТО-1 | ТО-2 | ТО-1 | ТО-1 | ТО-2 | ТО-1 | ТО-1 | ТО-2 | ТО-1 | ТО-1 | ТО-3
1093 |  | Блок детектор | БД | 1 | ТО-1 | ТО-1 | ТО-2 | ТО-1 | ТО-1 | ТО-2 | ТО-1 | ТО-1 | ТО-2 | ТО-1 | ТО-1 | ТО-3
1094 |  | Датчик давления | Метран-55-Вн-ДИ мод. 516 | 1 | ТО-1 | ТО-1 | ТО-2 | ТО-1 | ТО-1 | ТО-2 | ТО-1 | ТО-1 | ТО-2 | ТО-1 | ТО-1 | ТО-3
1095 |  | Датчик давления | Метран-55-Вн-ДИ мод. 516 | 1 | ТО-1 | ТО-1 | ТО-2 | ТО-1 | ТО-1 | ТО-2 | ТО-1 | ТО-1 | ТО-2 | ТО-1 | ТО-1 | ТО-3
1096 |  | Датчик давления (перед задвижкой) | Метран-55-Вн-ДИ мод. 516 | 1 | ТО-1 | ТО-1 | ТО-2 | ТО-1 | ТО-1 | ТО-2 | ТО-1 | ТО-1 | ТО-2 | ТО-1 | ТО-1 | ТО-3
1097 |  | Преобразователь температуры (перед задвижкой) | Метран-286-05-L80 | 1 | ТО-1 | ТО-1 | ТО-2 | ТО-1 | ТО-1 | ТО-2 | ТО-1 | ТО-1 | ТО-2 | ТО-1 | ТО-1 | ТО-3
1098 |  | Преобразователь температуры | ТСМУ-9418 | 1 | ТО-1 | ТО-1 | ТО-2 | ТО-1 | ТО-1 | ТО-2 | ТО-1 | ТО-1 | ТО-2 | ТО-1 | ТО-1 | ТО-3
1099 |  | Преобразователь температуры | ТСМУ-9418 | 1 | ТО-1 | ТО-1 | ТО-2 | ТО-1 | ТО-1 | ТО-2 | ТО-1 | ТО-1 | ТО-2 | ТО-1 | ТО-1 | ТО-3
1100 |  | Датчик термохимический | АПИ5 | 1 | ТО-1 | ТО-1 | ТО-2 | ТО-1 | ТО-1 | ТО-2 | ТО-1 | ТО-1 | ТО-2 | ТО-1 | ТО-1 | ТО-3
1101 |  | Датчик-реле температуры | Т21ВМ-1-03 | 1 | ТО-1 | ТО-1 | ТО-2 | ТО-1 | ТО-1 | ТО-2 | ТО-1 | ТО-1 | ТО-2 | ТО-1 | ТО-1 | ТО-3
1102 |  | Датчик гидростатичекого давления (Уровень) | ЭМИС-БАР мод.163 | 1 | ТО-1 | ТО-1 | ТО-2 | ТО-1 | ТО-1 | ТО-2 | ТО-1 | ТО-1 | ТО-2 | ТО-1 | ТО-1 | ТО-3
1103 |  | Манометр показывающий (давление газа) | МанатОМь-МП4-УУ2 | 1 | Техническое обслуживание (ревизия) по месяцам Апрель: ТО-3
1104 |  | Манометр показывающий (давление в сепараторе) | МанатОМь-МП4-УУ2 | 1 | Техническое обслуживание (ревизия) по месяцам Апрель: ТО-3
1105 |  | Манометр показывающий (перед задвижкой) | МанатОМь-МП4А-Кс (H₂S) | 1 | Техническое обслуживание (ревизия) по месяцам Апрель: ТО-3
1106 |  | Манометр показывающий (после задвижки) | Физтех-МП4-УФ | 1 | Техническое обслуживание (ревизия) по месяцам Апрель: ТО-3
1107 | БМА ОЗНА-МАССОМЕР Зав.№415 | Газоанализатор | СТМ-10 | 1 | ТО-1 | ТО-1 | ТО-2 | ТО-1 | ТО-1 | ТО-2 | ТО-1 | ТО-1 | ТО-3 | ТО-1 | ТО-1 | ТО-2
1108 |  | Модуль измерительный | МИП-01 | 1 | ТО-1 | ТО-1 | ТО-2 | ТО-1 | ТО-1 | ТО-2 | ТО-1 | ТО-1 | ТО-3 | ТО-1 | ТО-1 | ТО-2
1109 |  | Блок питания | БП-24/3-01 | 1 | Техническое обслуживание (ревизия) по месяцам Март: ТО-2; Техническое обслуживание (ревизия) по месяцам Июнь: ТО-2; Техническое обслуживание (ревизия) по месяцам Август: ТО-3; Техническое обслуживание (ревизия) по месяцам Ноябрь: ТО-2
1110 |  | Блок интерфейсный | БИ-М2 | 1 | Техническое обслуживание (ревизия) по месяцам Март: ТО-2; Техническое обслуживание (ревизия) по месяцам Июнь: ТО-2; Техническое обслуживание (ревизия) по месяцам Август: ТО-3; Техническое обслуживание (ревизия) по месяцам Ноябрь: ТО-2
1111 |  | Блок сигнализации | БС-М2 | 1 | Техническое обслуживание (ревизия) по месяцам Март: ТО-2; Техническое обслуживание (ревизия) по месяцам Июнь: ТО-2; Техническое обслуживание (ревизия) по месяцам Август: ТО-3; Техническое обслуживание (ревизия) по месяцам Ноябрь: ТО-2
1112 |  | Блок сигнализации | БС-М2 | 1 | Техническое обслуживание (ревизия) по месяцам Март: ТО-2; Техническое обслуживание (ревизия) по месяцам Июнь: ТО-2; Техническое обслуживание (ревизия) по месяцам Август: ТО-3; Техническое обслуживание (ревизия) по месяцам Ноябрь: ТО-2
1113 |  | Блок сигнализации | БС-М2 | 1 | Техническое обслуживание (ревизия) по месяцам Март: ТО-2; Техническое обслуживание (ревизия) по месяцам Июнь: ТО-2; Техническое обслуживание (ревизия) по месяцам Август: ТО-3; Техническое обслуживание (ревизия) по месяцам Ноябрь: ТО-2
1114 |  | Блок сигнализации | БС-М2 | 1 | Техническое обслуживание (ревизия) по месяцам Март: ТО-2; Техническое обслуживание (ревизия) по месяцам Июнь: ТО-2; Техническое обслуживание (ревизия) по месяцам Август: ТО-3; Техническое обслуживание (ревизия) по месяцам Ноябрь: ТО-2
1115 |  | Блок сигнализации | БС-М2 | 1 | Техническое обслуживание (ревизия) по месяцам Март: ТО-2; Техническое обслуживание (ревизия) по месяцам Июнь: ТО-2; Техническое обслуживание (ревизия) по месяцам Август: ТО-3; Техническое обслуживание (ревизия) по месяцам Ноябрь: ТО-2
1116 |  | Блок сигнализации | БС-М2 | 1 | Техническое обслуживание (ревизия) по месяцам Март: ТО-2; Техническое обслуживание (ревизия) по месяцам Июнь: ТО-2; Техническое обслуживание (ревизия) по месяцам Август: ТО-3; Техническое обслуживание (ревизия) по месяцам Ноябрь: ТО-2
1117 |  | Блок сигнализации | БС-М2 | 1 | Техническое обслуживание (ревизия) по месяцам Март: ТО-2; Техническое обслуживание (ревизия) по месяцам Июнь: ТО-2; Техническое обслуживание (ревизия) по месяцам Август: ТО-3; Техническое обслуживание (ревизия) по месяцам Ноябрь: ТО-2
1118 | Технологическая площадка | Блок управления задвижкой | AUMA AMExC 01.1 | 1 | ТО-1 | ТО-1 | ТО-2 | ТО-1 | ТО-1 | ТО-2 | ТО-1 | ТО-1 | ТО-2 | ТО-1 | ТО-1 | ТО-3
1119 |  | Датчик давления после задвижки | Агат-100М-Exd-ДИ-1161-025 | 1 | ТО-1 | ТО-1 | ТО-2 | ТО-1 | ТО-1 | ТО-2 | ТО-1 | ТО-1 | ТО-2 | ТО-1 | ТО-1 | ТО-3
1120 |  | Датчик уровня (ЕП 20 м³) | Magnetrol 706-511A-B11 | 1 | ТО-1 | ТО-1 | ТО-2 | ТО-1 | ТО-1 | ТО-2 | ТО-1 | ТО-1 | ТО-2 | ТО-1 | ТО-1 | ТО-3
1121 |  | Датчик уровня (ЕП 8 м³) | ROSEMOUNT 5301HA2S1V4BM00340 | 1 | ТО-1 | ТО-1 | ТО-2 | ТО-1 | ТО-1 | ТО-2 | ТО-1 | ТО-1 | ТО-2 | ТО-1 | ТО-1 | ТО-3
1122 | Камера ППОУ (УПШ) рег.№ А25-01028-0004 | Манометр показывающий | Физтех-МП4-УФ | 1 | Техническое обслуживание (ревизия) по месяцам Апрель: ТО-3
1123 |  | Манометр показывающий | Физтех-МП4-УФ | 1 | Техническое обслуживание (ревизия) по месяцам Апрель: ТО-3
1124 |  | Манометр показывающий | Физтех-МП4-УФ | 1 | Техническое обслуживание (ревизия) по месяцам Апрель: ТО-3
1125 |  | Манометр показывающий | Физтех-МП4-УФ | 1 | Техническое обслуживание (ревизия) по месяцам Апрель: ТО-3
1126 |  | Манометр показывающий | МанатОМь-МП4-УУ2 | 1 | Техническое обслуживание (ревизия) по месяцам Апрель: ТО-3
1127 | Шкаф ТМ №1 | Приемник шины | Х2Х Link BR9300 | 1 | ТО-1 | ТО-1 | ТО-2 | ТО-1 | ТО-1 | ТО-2 | ТО-1 | ТО-1 | ТО-2 | ТО-1 | ТО-1 | ТО-3
1128 |  | Интерфейсный модуль | CS1030 | 1 | ТО-1 | ТО-1 | ТО-2 | ТО-1 | ТО-1 | ТО-2 | ТО-1 | ТО-1 | ТО-2 | ТО-1 | ТО-1 | ТО-3
1129 |  | Передатчик шины | Х2Х Link BT9100 | 1 | ТО-1 | ТО-1 | ТО-2 | ТО-1 | ТО-1 | ТО-2 | ТО-1 | ТО-1 | ТО-2 | ТО-1 | ТО-1 | ТО-3
1130 |  | Блок питания | OPS1025.2 B&R, 24V/2.5A | 1 | Техническое обслуживание (ревизия) по месяцам Март: ТО-2; Техническое обслуживание (ревизия) по месяцам Июнь: ТО-2; Техническое обслуживание (ревизия) по месяцам Сентябрь: ТО-2; Техническое обслуживание (ревизия) по месяцам Декабрь: ТО-3
1131 | Шкаф ТМ №3 | Передатчик шины | Х2Х Link BT9100 | 1 | ТО-1 | ТО-1 | ТО-2 | ТО-1 | ТО-1 | ТО-2 | ТО-1 | ТО-1 | ТО-2 | ТО-1 | ТО-1 | ТО-3
1132 |  | Приемник шины | Х2Х Link BR9300 | 1 | ТО-1 | ТО-1 | ТО-2 | ТО-1 | ТО-1 | ТО-2 | ТО-1 | ТО-1 | ТО-2 | ТО-1 | ТО-1 | ТО-3
1133 |  | Аналоговый модуль | AI4622 | 1 | ТО-1 | ТО-1 | ТО-2 | ТО-1 | ТО-1 | ТО-2 | ТО-1 | ТО-1 | ТО-2 | ТО-1 | ТО-1 | ТО-3
1134 |  | Аналоговый модуль | AI4622 | 1 | ТО-1 | ТО-1 | ТО-2 | ТО-1 | ТО-1 | ТО-2 | ТО-1 | ТО-1 | ТО-2 | ТО-1 | ТО-1 | ТО-3
1135 |  | Блок питания | OPS1025.2 B&R, 24V/2.5A | 1 | Техническое обслуживание (ревизия) по месяцам Март: ТО-2; Техническое обслуживание (ревизия) по месяцам Июнь: ТО-2; Техническое обслуживание (ревизия) по месяцам Сентябрь: ТО-2; Техническое обслуживание (ревизия) по месяцам Декабрь: ТО-3
1136 | Шкаф ТМ №4 | Передатчик шины | Х2Х Link BT9100 | 1 | ТО-1 | ТО-1 | ТО-2 | ТО-1 | ТО-1 | ТО-2 | ТО-1 | ТО-1 | ТО-2 | ТО-1 | ТО-1 | ТО-3
1137 |  | Приемник шины | Х2Х Link BR9300 | 1 | ТО-1 | ТО-1 | ТО-2 | ТО-1 | ТО-1 | ТО-2 | ТО-1 | ТО-1 | ТО-2 | ТО-1 | ТО-1 | ТО-3
1138 |  | Аналоговый модуль | AI4622 | 1 | ТО-1 | ТО-1 | ТО-2 | ТО-1 | ТО-1 | ТО-2 | ТО-1 | ТО-1 | ТО-2 | ТО-1 | ТО-1 | ТО-3
1139 |  | Аналоговый модуль | AI4622 | 1 | ТО-1 | ТО-1 | ТО-2 | ТО-1 | ТО-1 | ТО-2 | ТО-1 | ТО-1 | ТО-2 | ТО-1 | ТО-1 | ТО-3
1140 |  | Блок питания | OPS1025.2 B&R, 24V/2.5A | 1 | Техническое обслуживание (ревизия) по месяцам Март: ТО-2; Техническое обслуживание (ревизия) по месяцам Июнь: ТО-2; Техническое обслуживание (ревизия) по месяцам Сентябрь: ТО-2; Техническое обслуживание (ревизия) по месяцам Декабрь: ТО-3
1141 | Шкаф ТМ №5 | Передатчик шины | Х2Х Link BT9100 | 1 | ТО-1 | ТО-1 | ТО-2 | ТО-1 | ТО-1 | ТО-2 | ТО-1 | ТО-1 | ТО-2 | ТО-1 | ТО-1 | ТО-3
1142 |  | Приемник шины | Х2Х Link BR9300 | 1 | ТО-1 | ТО-1 | ТО-2 | ТО-1 | ТО-1 | ТО-2 | ТО-1 | ТО-1 | ТО-2 | ТО-1 | ТО-1 | ТО-3
1143 |  | Аналоговый модуль | AI4622 | 1 | ТО-1 | ТО-1 | ТО-2 | ТО-1 | ТО-1 | ТО-2 | ТО-1 | ТО-1 | ТО-2 | ТО-1 | ТО-1 | ТО-3
1144 |  | Аналоговый модуль | AI4622 | 1 | ТО-1 | ТО-1 | ТО-2 | ТО-1 | ТО-1 | ТО-2 | ТО-1 | ТО-1 | ТО-2 | ТО-1 | ТО-1 | ТО-3
1145 |  | Блок питания | OPS1025.2 B&R, 24V/2.5A | 1 | Техническое обслуживание (ревизия) по месяцам Март: ТО-2; Техническое обслуживание (ревизия) по месяцам Июнь: ТО-2; Техническое обслуживание (ревизия) по месяцам Сентябрь: ТО-2; Техническое обслуживание (ревизия) по месяцам Декабрь: ТО-3
1146 | Шкаф ТМ №7 | Cтабилизатор напряжения | LIDER PS 1200W-50 | 1 | ТО-1 | ТО-1 | ТО-2 | ТО-1 | ТО-1 | ТО-2 | ТО-1 | ТО-1 | ТО-2 | ТО-1 | ТО-1 | ТО-3
1147 |  | Приемник шины | Х2Х Link BR9300 | 1 | ТО-1 | ТО-1 | ТО-2 | ТО-1 | ТО-1 | ТО-2 | ТО-1 | ТО-1 | ТО-2 | ТО-1 | ТО-1 | ТО-3
1148 |  | Аналоговый модуль | AI4622 | 1 | ТО-1 | ТО-1 | ТО-2 | ТО-1 | ТО-1 | ТО-2 | ТО-1 | ТО-1 | ТО-2 | ТО-1 | ТО-1 | ТО-3
1149 |  | Передатчик шины | Х2Х Link BT9100 | 1 | ТО-1 | ТО-1 | ТО-2 | ТО-1 | ТО-1 | ТО-2 | ТО-1 | ТО-1 | ТО-2 | ТО-1 | ТО-1 | ТО-3
1150 |  | Приемник шины | Х2Х Link BR9300 | 1 | ТО-1 | ТО-1 | ТО-2 | ТО-1 | ТО-1 | ТО-2 | ТО-1 | ТО-1 | ТО-2 | ТО-1 | ТО-1 | ТО-3
1151 |  | Интерфейсный модуль | CS1030 | 1 | ТО-1 | ТО-1 | ТО-2 | ТО-1 | ТО-1 | ТО-2 | ТО-1 | ТО-1 | ТО-2 | ТО-1 | ТО-1 | ТО-3
1152 |  | Передатчик шины | Х2Х Link BT9100 | 1 | ТО-1 | ТО-1 | ТО-2 | ТО-1 | ТО-1 | ТО-2 | ТО-1 | ТО-1 | ТО-2 | ТО-1 | ТО-1 | ТО-3
1153 |  | Приемник шины | Х2Х Link BR9300 | 1 | ТО-1 | ТО-1 | ТО-2 | ТО-1 | ТО-1 | ТО-2 | ТО-1 | ТО-1 | ТО-2 | ТО-1 | ТО-1 | ТО-3
1154 |  | Дискретный модуль | DI9371 | 1 | ТО-1 | ТО-1 | ТО-2 | ТО-1 | ТО-1 | ТО-2 | ТО-1 | ТО-1 | ТО-2 | ТО-1 | ТО-1 | ТО-3
1155 |  | Интерфейсный модуль | CS1030 | 1 | ТО-1 | ТО-1 | ТО-2 | ТО-1 | ТО-1 | ТО-2 | ТО-1 | ТО-1 | ТО-2 | ТО-1 | ТО-1 | ТО-3
1156 |  | Аналоговый модуль | AI4622 | 1 | ТО-1 | ТО-1 | ТО-2 | ТО-1 | ТО-1 | ТО-2 | ТО-1 | ТО-1 | ТО-2 | ТО-1 | ТО-1 | ТО-3
1157 |  | Аналоговый модуль | AI4622 | 1 | ТО-1 | ТО-1 | ТО-2 | ТО-1 | ТО-1 | ТО-2 | ТО-1 | ТО-1 | ТО-2 | ТО-1 | ТО-1 | ТО-3
1158 |  | Дискретный модуль | DIF371 | 1 | ТО-1 | ТО-1 | ТО-2 | ТО-1 | ТО-1 | ТО-2 | ТО-1 | ТО-1 | ТО-2 | ТО-1 | ТО-1 | ТО-3
1159 |  | Дискретный модуль | DIF371 | 1 | ТО-1 | ТО-1 | ТО-2 | ТО-1 | ТО-1 | ТО-2 | ТО-1 | ТО-1 | ТО-2 | ТО-1 | ТО-1 | ТО-3
1160 |  | Дискретный модуль | DOF322 | 1 | ТО-1 | ТО-1 | ТО-2 | ТО-1 | ТО-1 | ТО-2 | ТО-1 | ТО-1 | ТО-2 | ТО-1 | ТО-1 | ТО-3
1161 |  | Блок питания | OPS1025 B&R, 24V/2.5A | 1 | Техническое обслуживание (ревизия) по месяцам Март: ТО-2; Техническое обслуживание (ревизия) по месяцам Июнь: ТО-2; Техническое обслуживание (ревизия) по месяцам Сентябрь: ТО-2; Техническое обслуживание (ревизия) по месяцам Декабрь: ТО-3
1162 | Шкаф связи и ТМ | Контроллер | B&R Серии X20: CP1484 | 1 | ТО-1 | ТО-1 | ТО-2 | ТО-1 | ТО-1 | ТО-2 | ТО-1 | ТО-1 | ТО-2 | ТО-1 | ТО-1 | ТО-3
1163 |  | Передатчик шины | Х2Х Link BT9100 | 1 | ТО-1 | ТО-1 | ТО-2 | ТО-1 | ТО-1 | ТО-2 | ТО-1 | ТО-1 | ТО-2 | ТО-1 | ТО-1 | ТО-3
1164 |  | Интерфейсный модуль | CS1030 | 1 | ТО-1 | ТО-1 | ТО-2 | ТО-1 | ТО-1 | ТО-2 | ТО-1 | ТО-1 | ТО-2 | ТО-1 | ТО-1 | ТО-3
1165 |  | Интерфейсный модуль | IF1030 | 1 | ТО-1 | ТО-1 | ТО-2 | ТО-1 | ТО-1 | ТО-2 | ТО-1 | ТО-1 | ТО-2 | ТО-1 | ТО-1 | ТО-3
1166 |  | Блок питания | OPS1100.1 B&R, 24V/10A | 1 | Техническое обслуживание (ревизия) по месяцам Март: ТО-2; Техническое обслуживание (ревизия) по месяцам Июнь: ТО-2; Техническое обслуживание (ревизия) по месяцам Сентябрь: ТО-2; Техническое обслуживание (ревизия) по месяцам Декабрь: ТО-3
1167 | БИОИ 06.00.00.000-06М2 зав.№ 303 | Контроллер | ScadaPack 32 P4-102-01-0-0 | 1 | ТО-1 | ТО-1 | ТО-2 | ТО-1 | ТО-1 | ТО-2 | ТО-1 | ТО-1 | ТО-2 | ТО-1 | ТО-1 | ТО-3
1168 |  | Блок питания PHOENIX CONTACT | TRIO POWER 100-240V/24V 2.5A | 1 | ТО-1 | ТО-1 | ТО-2 | ТО-1 | ТО-1 | ТО-2 | ТО-1 | ТО-1 | ТО-2 | ТО-1 | ТО-1 | ТО-3
1169 |  | Блок питания PHOENIX CONTACT | TRIO POWER 100-240V/24V 2.5A | 1 | ТО-1 | ТО-1 | ТО-2 | ТО-1 | ТО-1 | ТО-2 | ТО-1 | ТО-1 | ТО-2 | ТО-1 | ТО-1 | ТО-3
1170 |  | Преобразователь интерфейсов | ICP CON RS232 to RS-422/485 | 1 | ТО-1 | ТО-1 | ТО-2 | ТО-1 | ТО-1 | ТО-2 | ТО-1 | ТО-1 | ТО-2 | ТО-1 | ТО-1 | ТО-3
1171 |  | Преобразователь интерфейсов | ICP CON RS232 to RS-422/485 | 1 | ТО-1 | ТО-1 | ТО-2 | ТО-1 | ТО-1 | ТО-2 | ТО-1 | ТО-1 | ТО-2 | ТО-1 | ТО-1 | ТО-3
1172 |  | Устройство защиты от импульсных линий | УЗС-485 | 1 | ТО-1 | ТО-1 | ТО-2 | ТО-1 | ТО-1 | ТО-2 | ТО-1 | ТО-1 | ТО-2 | ТО-1 | ТО-1 | ТО-3
1173 |  | Сенсорная панель оператора | EA7-S6M+14226В087 | 1 | ТО-1 | ТО-1 | ТО-2 | ТО-1 | ТО-1 | ТО-2 | ТО-1 | ТО-1 | ТО-2 | ТО-1 | ТО-1 | ТО-3
1174 |  | Искробезопасный барьер | TURC IM-451 | 1 | ТО-1 | ТО-1 | ТО-2 | ТО-1 | ТО-1 | ТО-2 | ТО-1 | ТО-1 | ТО-2 | ТО-1 | ТО-1 | ТО-3
1175 | Шкаф связи | Коммутатор Ubiquiti | TOUGHSwitch PoE, 6- Вт, 5 ports, 24В | 1 | ТО-1 | ТО-1 | ТО-2 | ТО-1 | ТО-1 | ТО-2 | ТО-1 | ТО-1 | ТО-2 | ТО-1 | ТО-1 | ТО-3
Узлы задвижек
1176 | скв. 110 | Манометр показывающий | МанатОМь-МП4-УУ2 | 1 | Техническое обслуживание (ревизия) по месяцам Апрель: ТО-3
1177 | От УПШ куст№ 4 до УПШ УУН (до ручья) | Манометр показывающий | МанатОМь-МП4-УУ2 | 1 | Техническое обслуживание (ревизия) по месяцам Апрель: ТО-3
1178 |  | Манометр показывающий | МанатОМь-МП4-УУ2 | 1 | Техническое обслуживание (ревизия) по месяцам Апрель: ТО-3
1179 | От УПШ куст№ 4 до УПШ УУН (после ручья) | Манометр показывающий | МанатОМь-МП4-УУ2 | 1 | Техническое обслуживание (ревизия) по месяцам Апрель: ТО-3
1180 |  | Манометр показывающий | Физтех-МП4-УФ | 1 | Техническое обслуживание (ревизия) по месяцам Апрель: ТО-3
1181 | около куста № 3 | Манометр показывающий | МанатОМь-МП4-УУ2 | 1 | Техническое обслуживание (ревизия) по месяцам Апрель: ТО-3
Водозабор
1182 | Насосная воды | Блок управления эл. Приводом | МЗОФ-100/25-0,25М-99К У2 | 1 | ТО-1 | ТО-1 | ТО-3 | ТО-1 | ТО-1 | ТО-2 | ТО-1 | ТО-1 | ТО-2 | ТО-1 | ТО-1 | ТО-2
1183 |  | Преобразователь расхода Взлёт ЭМ | Эксперт-821И | 1 | ТО-1 | ТО-1 | ТО-3 | ТО-1 | ТО-1 | ТО-2 | ТО-1 | ТО-1 | ТО-2 | ТО-1 | ТО-1 | ТО-2
1184 |  | Блок управления эл. Приводом | МЗОФ-100/25-0,25М-99К У2 | 1 | ТО-1 | ТО-1 | ТО-3 | ТО-1 | ТО-1 | ТО-2 | ТО-1 | ТО-1 | ТО-2 | ТО-1 | ТО-1 | ТО-2
1185 |  | Преобразователь расхода Взлёт ЭМ | Эксперт-821И | 1 | ТО-1 | ТО-1 | ТО-3 | ТО-1 | ТО-1 | ТО-2 | ТО-1 | ТО-1 | ТО-2 | ТО-1 | ТО-1 | ТО-2
1186 |  | Датчик давления | Метран-55-Вн-ДИ мод. 516 | 1 | ТО-1 | ТО-1 | ТО-3 | ТО-1 | ТО-1 | ТО-2 | ТО-1 | ТО-1 | ТО-2 | ТО-1 | ТО-1 | ТО-2
1187 |  | Преобразователь температуры (воды) | Элемер ТСПУ-205-Н | 1 | ТО-1 | ТО-1 | ТО-3 | ТО-1 | ТО-1 | ТО-2 | ТО-1 | ТО-1 | ТО-2 | ТО-1 | ТО-1 | ТО-2
1188 |  | Преобразователь температуры (наружного воздуха) | Элемер ТСПУ-205-Н | 1 | ТО-1 | ТО-1 | ТО-3 | ТО-1 | ТО-1 | ТО-2 | ТО-1 | ТО-1 | ТО-2 | ТО-1 | ТО-1 | ТО-2
1189 | Шкаф связи ТМ | Контроллер | B&R Серии X20: CP1483 | 1 | ТО-1 | ТО-1 | ТО-3 | ТО-1 | ТО-1 | ТО-2 | ТО-1 | ТО-1 | ТО-2 | ТО-1 | ТО-1 | ТО-2
1190 |  | Интерфейсный модуль | IF1030 | 1 | ТО-1 | ТО-1 | ТО-3 | ТО-1 | ТО-1 | ТО-2 | ТО-1 | ТО-1 | ТО-2 | ТО-1 | ТО-1 | ТО-2
1191 |  | Аналоговый модуль | AI4622 | 3 | ТО-1 | ТО-1 | ТО-3 | ТО-1 | ТО-1 | ТО-2 | ТО-1 | ТО-1 | ТО-2 | ТО-1 | ТО-1 | ТО-2
1192 |  | Частотный преобразователь | PM-G540-1,5K | 2 | ТО-1 | ТО-1 | ТО-3 | ТО-1 | ТО-1 | ТО-2 | ТО-1 | ТО-1 | ТО-2 | ТО-1 | ТО-1 | ТО-2
1193 |  | Аналоговый модуль | AO4622 | 1 | ТО-1 | ТО-1 | ТО-3 | ТО-1 | ТО-1 | ТО-2 | ТО-1 | ТО-1 | ТО-2 | ТО-1 | ТО-1 | ТО-2
1194 |  | Дискретный модуль | DI9371 | 1 | ТО-1 | ТО-1 | ТО-3 | ТО-1 | ТО-1 | ТО-2 | ТО-1 | ТО-1 | ТО-2 | ТО-1 | ТО-1 | ТО-2
1195 |  | Дискретный модуль | DO9322 | 1 | ТО-1 | ТО-1 | ТО-3 | ТО-1 | ТО-1 | ТО-2 | ТО-1 | ТО-1 | ТО-2 | ТО-1 | ТО-1 | ТО-2
1196 |  | Источник бесперебойного питания | Back-UPS RS 1500 | 1 | ТО-1 | ТО-1 | ТО-3 | ТО-1 | ТО-1 | ТО-2 | ТО-1 | ТО-1 | ТО-2 | ТО-1 | ТО-1 | ТО-2
1197 |  | Источник бесперебойного питания | Line-R 1200 | 1 | ТО-1 | ТО-1 | ТО-3 | ТО-1 | ТО-1 | ТО-2 | ТО-1 | ТО-1 | ТО-2 | ТО-1 | ТО-1 | ТО-2
1198 |  | Cтабилизатор напряжения MW | DR-120-24 | 1 | ТО-1 | ТО-1 | ТО-3 | ТО-1 | ТО-1 | ТО-2 | ТО-1 | ТО-1 | ТО-2 | ТО-1 | ТО-1 | ТО-2
1199 |  | EtherDevice Switch MOXA | EDS-308 | 1 | ТО-1 | ТО-1 | ТО-3 | ТО-1 | ТО-1 | ТО-2 | ТО-1 | ТО-1 | ТО-2 | ТО-1 | ТО-1 | ТО-2
Узел водоподготовки ХВО
1200 | Новая установка ультрафильтрации | Счетчик хол. воды | Zenner MTK-N 25 | 1 | ТО-1 | ТО-2 | ТО-1 | ТО-1 | ТО-2 | ТО-1 | ТО-1 | ТО-3 | ТО-1 | ТО-1 | ТО-2 | ТО-1
1201 |  | Счетчик хол. воды | Zenner MTK-N 25 | 1 | ТО-1 | ТО-2 | ТО-1 | ТО-1 | ТО-2 | ТО-1 | ТО-1 | ТО-3 | ТО-1 | ТО-1 | ТО-2 | ТО-1
1202 |  | Счетчик хол. воды | Zenner MTK-N 25 | 1 | ТО-1 | ТО-2 | ТО-1 | ТО-1 | ТО-2 | ТО-1 | ТО-1 | ТО-3 | ТО-1 | ТО-1 | ТО-2 | ТО-1
1203 |  | Сигнализатор уровня Овен | БКК1-220 | 1 | ТО-1 | ТО-2 | ТО-1 | ТО-1 | ТО-2 | ТО-1 | ТО-1 | ТО-3 | ТО-1 | ТО-1 | ТО-2 | ТО-1
1204 |  | Сигнализатор уровня Овен | БКК1-220 | 1 | ТО-1 | ТО-2 | ТО-1 | ТО-1 | ТО-2 | ТО-1 | ТО-1 | ТО-3 | ТО-1 | ТО-1 | ТО-2 | ТО-1
1205 |  | Манометр показывающий | Meter ДМ02-100-2-М | 1 | Техническое обслуживание (ревизия) по месяцам Май: ТО-3
1206 |  | Манометр показывающий | Meter ДМ02-100-2-М | 1 | Техническое обслуживание (ревизия) по месяцам Май: ТО-3
1207 |  | Манометр показывающий | Meter ДМ02-100-2-М | 1 | Техническое обслуживание (ревизия) по месяцам Май: ТО-3
1208 |  | Манометр показывающий | Meter ДМ02-100-2-М | 1 | Техническое обслуживание (ревизия) по месяцам Май: ТО-3
1209 |  | Манометр показывающий | Meter ДМ02-100-2-М | 1 | Техническое обслуживание (ревизия) по месяцам Май: ТО-3
1210 |  | Манометр показывающий | Honeywell Braukmann DIN | 1 | Техническое обслуживание (ревизия) по месяцам Май: ТО-3
1211 |  | Манометр показывающий | Honeywell Braukmann DIN | 1 | Техническое обслуживание (ревизия) по месяцам Май: ТО-3
1212 |  | Манометр показывающий | Jumo | 1 | Техническое обслуживание (ревизия) по месяцам Май: ТО-3
1213 |  | Манометр показывающий | Jumo | 1 | Техническое обслуживание (ревизия) по месяцам Май: ТО-3
1214 |  | Манометр показывающий | Jumo | 1 | Техническое обслуживание (ревизия) по месяцам Май: ТО-3
1215 |  | Манометр показывающий | Jumo | 1 | Техническое обслуживание (ревизия) по месяцам Май: ТО-3
1216 | Установка ультрафильтрации "ПВО-4-UF", Шкаф связи ТМ (старый) | Блок токовых выходов искробезопасный | "Альбатрос" БТВИЗ зав.№3739 | 1 | ТО-1 | ТО-2 | ТО-1 | ТО-1 | ТО-2 | ТО-1 | ТО-1 | ТО-3 | ТО-1 | ТО-1 | ТО-2 | ТО-1
1217 |  | Cтабилизатор напряжения MW | DR-120-24 | 1 | ТО-1 | ТО-2 | ТО-1 | ТО-1 | ТО-2 | ТО-1 | ТО-1 | ТО-3 | ТО-1 | ТО-1 | ТО-2 | ТО-1
1218 |  | Коммутатор D-Link (Fast Ethernet Switch) | DES-1005A | 1 | ТО-1 | ТО-2 | ТО-1 | ТО-1 | ТО-2 | ТО-1 | ТО-1 | ТО-3 | ТО-1 | ТО-1 | ТО-2 | ТО-1
1219 |  | Cтабилизатор напряжения | Line-R 1200 | 1 | ТО-1 | ТО-2 | ТО-1 | ТО-1 | ТО-2 | ТО-1 | ТО-1 | ТО-3 | ТО-1 | ТО-1 | ТО-2 | ТО-1
1220 |  | Источник бесперебойного питания | Back-UPS PRO 1200 | 1 | ТО-1 | ТО-2 | ТО-1 | ТО-1 | ТО-2 | ТО-1 | ТО-1 | ТО-3 | ТО-1 | ТО-1 | ТО-2 | ТО-1
1221 |  | Контроллер | B&R Серии X20: CP1483 | 1 | ТО-1 | ТО-2 | ТО-1 | ТО-1 | ТО-2 | ТО-1 | ТО-1 | ТО-3 | ТО-1 | ТО-1 | ТО-2 | ТО-1
1222 |  | Интерфейсный модуль | IF1030 | 1 | ТО-1 | ТО-2 | ТО-1 | ТО-1 | ТО-2 | ТО-1 | ТО-1 | ТО-3 | ТО-1 | ТО-1 | ТО-2 | ТО-1
1223 |  | Аналоговый модуль | AI4622 | 3 | ТО-1 | ТО-2 | ТО-1 | ТО-1 | ТО-2 | ТО-1 | ТО-1 | ТО-3 | ТО-1 | ТО-1 | ТО-2 | ТО-1
1224 |  | Дискретный модуль | DI9371 | 1 | ТО-1 | ТО-2 | ТО-1 | ТО-1 | ТО-2 | ТО-1 | ТО-1 | ТО-3 | ТО-1 | ТО-1 | ТО-2 | ТО-1
1225 |  | Дискретный модуль | DO9322 | 2 | ТО-1 | ТО-2 | ТО-1 | ТО-1 | ТО-2 | ТО-1 | ТО-1 | ТО-3 | ТО-1 | ТО-1 | ТО-2 | ТО-1
1226 | ШУ системой водоотчистки (новый) | Блок питания Овен | БП15Б-Д2 | 2 | ТО-1 | ТО-2 | ТО-1 | ТО-1 | ТО-2 | ТО-1 | ТО-1 | ТО-3 | ТО-1 | ТО-1 | ТО-2 | ТО-1
1227 |  | Блок питания | PS1050 B&R, 24V/5A | 2 | Техническое обслуживание (ревизия) по месяцам Февраль: ТО-2; Техническое обслуживание (ревизия) по месяцам Май: ТО-2; Техническое обслуживание (ревизия) по месяцам Август: ТО-3; Техническое обслуживание (ревизия) по месяцам Ноябрь: ТО-2
1228 |  | Контроллер | B&R Серии X20: CP1483 | 1 | ТО-1 | ТО-2 | ТО-1 | ТО-1 | ТО-2 | ТО-1 | ТО-1 | ТО-3 | ТО-1 | ТО-1 | ТО-2 | ТО-1
1229 |  | Интерфейсный модуль | IF1030 | 1 | ТО-1 | ТО-2 | ТО-1 | ТО-1 | ТО-2 | ТО-1 | ТО-1 | ТО-3 | ТО-1 | ТО-1 | ТО-2 | ТО-1
1230 |  | Дискретный модуль | DI8371 | 2 | ТО-1 | ТО-2 | ТО-1 | ТО-1 | ТО-2 | ТО-1 | ТО-1 | ТО-3 | ТО-1 | ТО-1 | ТО-2 | ТО-1
1231 |  | Дискретный модуль | DO2321 | 1 | ТО-1 | ТО-2 | ТО-1 | ТО-1 | ТО-2 | ТО-1 | ТО-1 | ТО-3 | ТО-1 | ТО-1 | ТО-2 | ТО-1
1232 |  | Модуль преобразователь | MOXA-Nport 5150A | 1 | ТО-1 | ТО-2 | ТО-1 | ТО-1 | ТО-2 | ТО-1 | ТО-1 | ТО-3 | ТО-1 | ТО-1 | ТО-2 | ТО-1
1233 |  | Сенсорная панель оператора | EA7-S6M+11117В052 | 1 | ТО-1 | ТО-2 | ТО-1 | ТО-1 | ТО-2 | ТО-1 | ТО-1 | ТО-3 | ТО-1 | ТО-1 | ТО-2 | ТО-1
Площадка БН
1234 | АГЗУ скв. 215 ОЗНА-МАССОМЕР зав. № 3583 | Датчик давления | Метран-55-Вн-ДИ мод. 516 | 1 | ТО-3 | ТО-1 | ТО-1 | ТО-2 | ТО-1 | ТО-1 | ТО-2 | ТО-1 | ТО-1 | ТО-2 | ТО-1 | ТО-1
1235 |  | Датчик давления | Метран-55-Вн-ДИ мод. 516 | 1 | ТО-3 | ТО-1 | ТО-1 | ТО-2 | ТО-1 | ТО-1 | ТО-2 | ТО-1 | ТО-1 | ТО-2 | ТО-1 | ТО-1
1236 |  | Преобразователь температуры (нефть) | Метран-274-08-L80 | 1 | ТО-3 | ТО-1 | ТО-1 | ТО-2 | ТО-1 | ТО-1 | ТО-2 | ТО-1 | ТО-1 | ТО-2 | ТО-1 | ТО-1
1237 |  | Преобразователь температуры (газ) | Метран-274-08-L80 | 1 | ТО-3 | ТО-1 | ТО-1 | ТО-2 | ТО-1 | ТО-1 | ТО-2 | ТО-1 | ТО-1 | ТО-2 | ТО-1 | ТО-1
1238 |  | Преобразователь температуры | Метран-274-08-L80 | 1 | ТО-3 | ТО-1 | ТО-1 | ТО-2 | ТО-1 | ТО-1 | ТО-2 | ТО-1 | ТО-1 | ТО-2 | ТО-1 | ТО-1
1239 |  | Счетчик-расходомер массовый | Micro Motion F100S (нефть) | 1 | ТО-3 | ТО-1 | ТО-1 | ТО-2 | ТО-1 | ТО-1 | ТО-2 | ТО-1 | ТО-1 | ТО-2 | ТО-1 | ТО-1
1240 |  | Счетчик-расходомер массовый | Micro Motion F200S (газ) | 1 | ТО-3 | ТО-1 | ТО-1 | ТО-2 | ТО-1 | ТО-1 | ТО-2 | ТО-1 | ТО-1 | ТО-2 | ТО-1 | ТО-1
1241 |  | Датчик термохимический | АПИ5 | 1 | ТО-3 | ТО-1 | ТО-1 | ТО-2 | ТО-1 | ТО-1 | ТО-2 | ТО-1 | ТО-1 | ТО-2 | ТО-1 | ТО-1
1242 |  | Датчик-реле температуры | Т21ВМ-1-03 | 1 | ТО-3 | ТО-1 | ТО-1 | ТО-2 | ТО-1 | ТО-1 | ТО-2 | ТО-1 | ТО-1 | ТО-2 | ТО-1 | ТО-1
1243 |  | Блок детектор | БД | 1 | ТО-3 | ТО-1 | ТО-1 | ТО-2 | ТО-1 | ТО-1 | ТО-2 | ТО-1 | ТО-1 | ТО-2 | ТО-1 | ТО-1
1244 |  | Переключатель скважин многоходовой | ПСМ-4-40-8ЕН | 1 | ТО-3 | ТО-1 | ТО-1 | ТО-2 | ТО-1 | ТО-1 | ТО-2 | ТО-1 | ТО-1 | ТО-2 | ТО-1 | ТО-1
1245 |  | Регулятор расхода | КМР-2 | 1 | ТО-3 | ТО-1 | ТО-1 | ТО-2 | ТО-1 | ТО-1 | ТО-2 | ТО-1 | ТО-1 | ТО-2 | ТО-1 | ТО-1
1246 |  | Термопреобразователь с УВС | Метран-274-08-Exia (100М) | 1 | ТО-3 | ТО-1 | ТО-1 | ТО-2 | ТО-1 | ТО-1 | ТО-2 | ТО-1 | ТО-1 | ТО-2 | ТО-1 | ТО-1
1247 |  | Регулятор расхода | КМР-2 | 1 | ТО-3 | ТО-1 | ТО-1 | ТО-2 | ТО-1 | ТО-1 | ТО-2 | ТО-1 | ТО-1 | ТО-2 | ТО-1 | ТО-1
1248 |  | Манометр показывающий | Физтех-МП4-УФ | 1 | Техническое обслуживание (ревизия) по месяцам Май: ТО-3
1249 |  | Манометр показывающий | Физтех-МП4-УФ | 1 | Техническое обслуживание (ревизия) по месяцам Май: ТО-3
1250 |  | Манометр показывающий | Физтех-МП4-УФ | 1 | Техническое обслуживание (ревизия) по месяцам Май: ТО-3
1251 |  | Манометр показывающий | МанатОМь-МП4-УУ2 | 1 | Техническое обслуживание (ревизия) по месяцам Май: ТО-3
1252 |  | Манометр показывающий | Физтех-МП4-УФ | 1 | Техническое обслуживание (ревизия) по месяцам Май: ТО-3
1253 |  | Манометр показывающий | Физтех-МП4-УФ | 1 | Техническое обслуживание (ревизия) по месяцам Май: ТО-3
1254 |  | Манометр показывающий | Физтех-МП4-УФ | 1 | Техническое обслуживание (ревизия) по месяцам Май: ТО-3
1255 | Блок БИОИ 16.00.00.000 Зав.№ 281 | Блок питания | PHOENIX CONTACT TRIO POWER | 2 | ТО-3 | ТО-1 | ТО-1 | ТО-2 | ТО-1 | ТО-1 | ТО-2 | ТО-1 | ТО-1 | ТО-2 | ТО-1 | ТО-1
1256 |  | Контроллер | SKADAPack 32 | 1 | ТО-3 | ТО-1 | ТО-1 | ТО-2 | ТО-1 | ТО-1 | ТО-2 | ТО-1 | ТО-1 | ТО-2 | ТО-1 | ТО-1
1257 |  | Преобразователь интерфейсов | ICP CON -7520А RS232 to RS-422/48 | 2 | ТО-3 | ТО-1 | ТО-1 | ТО-2 | ТО-1 | ТО-1 | ТО-2 | ТО-1 | ТО-1 | ТО-2 | ТО-1 | ТО-1
1258 |  | Источник бесперебойного питания | ДПК-1 зав.№0011140714221 | 1 | ТО-3 | ТО-1 | ТО-1 | ТО-2 | ТО-1 | ТО-1 | ТО-2 | ТО-1 | ТО-1 | ТО-2 | ТО-1 | ТО-1
1259 |  | Барьер искробезопасности | Micro Motion MVD Direct Connect | 2 | ТО-3 | ТО-1 | ТО-1 | ТО-2 | ТО-1 | ТО-1 | ТО-2 | ТО-1 | ТО-1 | ТО-2 | ТО-1 | ТО-1
1260 |  | Сенсорная панель оператора | EA7-S6M+14324В076 | 1 | ТО-3 | ТО-1 | ТО-1 | ТО-2 | ТО-1 | ТО-1 | ТО-2 | ТО-1 | ТО-1 | ТО-2 | ТО-1 | ТО-1
1261 |  | Устройство защиты от импульсных линий | УЗС-485 | 3 | ТО-3 | ТО-1 | ТО-1 | ТО-2 | ТО-1 | ТО-1 | ТО-2 | ТО-1 | ТО-1 | ТО-2 | ТО-1 | ТО-1
1262 | БМА ГЗУ Зав. № 3583 | Термопреобразователь с УВС | Метран-274-08-Exia (100М) | 1 | ТО-3 | ТО-1 | ТО-1 | ТО-2 | ТО-1 | ТО-1 | ТО-2 | ТО-1 | ТО-1 | ТО-2 | ТО-1 | ТО-1
1263 |  | Газоанализатор | ГСМ-05 | 1 | ТО-3 | ТО-1 | ТО-1 | ТО-2 | ТО-1 | ТО-1 | ТО-2 | ТО-1 | ТО-1 | ТО-2 | ТО-1 | ТО-1
1264 | Скв. 215 Шкаф ТМ-1 | Модуль сервер ввода-вывода | ioLogik/E2240-T 8 Ethernet | 1 | ТО-3 | ТО-1 | ТО-1 | ТО-2 | ТО-1 | ТО-1 | ТО-2 | ТО-1 | ТО-1 | ТО-2 | ТО-1 | ТО-1
1265 |  | 1-портовый преобразователь | Ethernet NPort 5150A | 1 | ТО-3 | ТО-1 | ТО-1 | ТО-2 | ТО-1 | ТО-1 | ТО-2 | ТО-1 | ТО-1 | ТО-2 | ТО-1 | ТО-1
1266 |  | Промышленный коммутатор | PHOENIX CONTACT-FL SWITCH SFN 5TX | 1 | ТО-3 | ТО-1 | ТО-1 | ТО-2 | ТО-1 | ТО-1 | ТО-2 | ТО-1 | ТО-1 | ТО-2 | ТО-1 | ТО-1
1267 |  | Блок питания | БП-24/3 | 1 | Техническое обслуживание (ревизия) по месяцам Январь: ТО-3; Техническое обслуживание (ревизия) по месяцам Апрель: ТО-2; Техническое обслуживание (ревизия) по месяцам Июль: ТО-2; Техническое обслуживание (ревизия) по месяцам Октябрь: ТО-2
1268 |  | Барьер Искрозащиты | SL-CL4-20 | 3 | ТО-3 | ТО-1 | ТО-1 | ТО-2 | ТО-1 | ТО-1 | ТО-2 | ТО-1 | ТО-1 | ТО-2 | ТО-1 | ТО-1
1269 | скв. 215 | Датчик давления | Метран-55-Вн-ДИ мод. 516 | 1 | ТО-3 | ТО-1 | ТО-1 | ТО-2 | ТО-1 | ТО-1 | ТО-2 | ТО-1 | ТО-1 | ТО-2 | ТО-1 | ТО-1
1270 |  | Датчик давления | Метран-55-Вн-ДИ мод. 516 | 1 | ТО-3 | ТО-1 | ТО-1 | ТО-2 | ТО-1 | ТО-1 | ТО-2 | ТО-1 | ТО-1 | ТО-2 | ТО-1 | ТО-1
1271 |  | Датчик температуры | Метран-286-05-L80 | 1 | ТО-3 | ТО-1 | ТО-1 | ТО-2 | ТО-1 | ТО-1 | ТО-2 | ТО-1 | ТО-1 | ТО-2 | ТО-1 | ТО-1
1272 |  | Манометр показывающий | Физтех-МП4-УФ | 1 | Техническое обслуживание (ревизия) по месяцам Май: ТО-3
1273 |  | Манометр показывающий | Физтех-МП3-УФ | 1 | Техническое обслуживание (ревизия) по месяцам Май: ТО-3
1274 | скв. 501 | Манометр показывающий | МанатОМь-МПТИ-У2 | 1 | Техническое обслуживание (ревизия) по месяцам Май: ТО-3
1275 |  | Манометр показывающий | МанатОМь-МП4А-Кс (H₂S) | 1 | Техническое обслуживание (ревизия) по месяцам Май: ТО-3
1276 |  | Манометр показывающий | Физтех-МП4-УФ | 1 | Техническое обслуживание (ревизия) по месяцам Май: ТО-3
1277 | скв. 502 | Манометр показывающий | Физтех-МП4-УФ | 1 | Техническое обслуживание (ревизия) по месяцам Май: ТО-3
1278 |  | Манометр показывающий | МанатОМь-МП4-УУ2 | 1 | Техническое обслуживание (ревизия) по месяцам Май: ТО-3
1279 |  | Манометр показывающий | МанатОМь-МП4-УУ2 | 1 | Техническое обслуживание (ревизия) по месяцам Май: ТО-3
1280 | Насосная водоподготовки | Манометр показывающий | МТП-160 | 1 | Техническое обслуживание (ревизия) по месяцам Май: ТО-3
1281 | ГС-3 | Датчик температуры | Манотомь ТС 5008Ex У2 | 1 | ТО-3 | ТО-1 | ТО-1 | ТО-2 | ТО-1 | ТО-1 | ТО-2 | ТО-1 | ТО-1 | ТО-2 | ТО-1 | ТО-1
1282 |  | Датчик давления | Манотомь ДМ 5007Ex У2 | 1 | ТО-3 | ТО-1 | ТО-1 | ТО-2 | ТО-1 | ТО-1 | ТО-2 | ТО-1 | ТО-1 | ТО-2 | ТО-1 | ТО-1
1283 |  | Датчик расхода | ДРГ.М-400 | 1 | ТО-3 | ТО-1 | ТО-1 | ТО-2 | ТО-1 | ТО-1 | ТО-2 | ТО-1 | ТО-1 | ТО-2 | ТО-1 | ТО-1
1290 | Котельная ВЖК | Датчик давления | ДДМ-03-ДИ-600-МИ | 1 | ТО-1 | ТО-1 | ТО-2 | ТО-1 | ТО-1 | ТО-2 | ТО-1 | ТО-1 | ТО-2 | ТО-1 | ТО-1 | ТО-3
1291 |  | Датчик давления | ДДМ-03МИ-ДИ-40-Ех | 2 | ТО-1 | ТО-1 | ТО-2 | ТО-1 | ТО-1 | ТО-2 | ТО-1 | ТО-1 | ТО-2 | ТО-1 | ТО-1 | ТО-3
1292 |  | Преобразователь давления | НТ | 2 | ТО-1 | ТО-1 | ТО-2 | ТО-1 | ТО-1 | ТО-2 | ТО-1 | ТО-1 | ТО-2 | ТО-1 | ТО-1 | ТО-3
1293 |  | Термометр платиновый технический (100П) | ТПТ-17-2 | 1 | ТО-1 | ТО-1 | ТО-2 | ТО-1 | ТО-1 | ТО-2 | ТО-1 | ТО-1 | ТО-2 | ТО-1 | ТО-1 | ТО-3
1294 |  | Комплект термопреобразователей | ТЭСМА-К | 1 | ТО-1 | ТО-1 | ТО-2 | ТО-1 | ТО-1 | ТО-2 | ТО-1 | ТО-1 | ТО-2 | ТО-1 | ТО-1 | ТО-3
1295 |  | Расходомер-счетчик ультразвуковой | ИРВИС-Ультра-Пп16-DN50-100-ВП-ГОТ | 1 | ТО-3 | ТО-1 | ТО-1 | ТО-2 | ТО-1 | ТО-1 | ТО-2 | ТО-1 | ТО-1 | ТО-2 | ТО-1 | ТО-1
1296 |  | Реле давления | РДД-2Р | 2 | ТО-3 | ТО-1 | ТО-1 | ТО-2 | ТО-1 | ТО-1 | ТО-2 | ТО-1 | ТО-1 | ТО-2 | ТО-1 | ТО-1
1297 |  | Реле давления | РД-2Р | 4 | ТО-3 | ТО-1 | ТО-1 | ТО-2 | ТО-1 | ТО-1 | ТО-2 | ТО-1 | ТО-1 | ТО-2 | ТО-1 | ТО-1
1298 |  | Датчик давления | ДДМ-03-ДИ-2500-МИ | 4 | ТО-3 | ТО-1 | ТО-1 | ТО-2 | ТО-1 | ТО-1 | ТО-2 | ТО-1 | ТО-1 | ТО-2 | ТО-1 | ТО-1
1299 |  | Термопреобразователь сопротивления | ДТС035-50М.В3.60 | 6 | ТО-3 | ТО-1 | ТО-1 | ТО-2 | ТО-1 | ТО-1 | ТО-2 | ТО-1 | ТО-1 | ТО-2 | ТО-1 | ТО-1
1300 |  | Преобразователь расхода | с унифицированным выходом 4-20 мА | 2 | ТО-3 | ТО-1 | ТО-1 | ТО-2 | ТО-1 | ТО-1 | ТО-2 | ТО-1 | ТО-1 | ТО-2 | ТО-1 | ТО-1
1301 |  | Термопреобразователь сопротивления | ДТС035-50М.В3.80 | 4 | ТО-3 | ТО-1 | ТО-1 | ТО-2 | ТО-1 | ТО-1 | ТО-2 | ТО-1 | ТО-1 | ТО-2 | ТО-1 | ТО-1
1302 |  | САУ циркуляционными насосами "ОВЕН" | CАУ МП14 | 1 | ТО-3 | ТО-1 | ТО-1 | ТО-2 | ТО-1 | ТО-1 | ТО-2 | ТО-1 | ТО-1 | ТО-2 | ТО-1 | ТО-1
1303 |  | Система автоматического контроля загазованности | СКЗ «Кристалл-3» | 1 | ТО-3 | ТО-1 | ТО-1 | ТО-2 | ТО-1 | ТО-1 | ТО-2 | ТО-1 | ТО-1 | ТО-2 | ТО-1 | ТО-1
1304 |  | Выносной пульт контроля | ВПК-1 | 1
1305 |  | Сигнализатор загазованности | СЗЦ-1 (СН4) | 1 | ТО-3 | ТО-1 | ТО-1 | ТО-2 | ТО-1 | ТО-1 | ТО-2 | ТО-1 | ТО-1 | ТО-2 | ТО-1 | ТО-1
1306 |  | Сигнализатор загазованности | СЗЦ-2 (СО2) | 1 | ТО-3 | ТО-1 | ТО-1 | ТО-2 | ТО-1 | ТО-1 | ТО-2 | ТО-1 | ТО-1 | ТО-2 | ТО-1 | ТО-1
1307 |  | Газоанализатор с датчиком | СИГМА-03 (д/т) | 1 | ТО-3 | ТО-1 | ТО-1 | ТО-2 | ТО-1 | ТО-1 | ТО-2 | ТО-1 | ТО-1 | ТО-2 | ТО-1 | ТО-1
1308 |  | Блок управления и сигнализации | БУС-4 (БУС-4 GSM) | 1 | ТО-3 | ТО-1 | ТО-1 | ТО-2 | ТО-1 | ТО-1 | ТО-2 | ТО-1 | ТО-1 | ТО-2 | ТО-1 | ТО-1
1309 |  | Счетчик газа | Ультра-ПП-16-50-100 | 1 | Техническое обслуживание (ревизия) по месяцам Октябрь: ТО-1; Техническое обслуживание (ревизия) по месяцам Ноябрь: ТО-1; Техническое обслуживание (ревизия) по месяцам Декабрь: ТО-2
1310 |  | Счетчик тепловой энергии | ТЭМ 104, РСМ 05.07-ПРП-50 | 1 | Техническое обслуживание (ревизия) по месяцам Октябрь: ТО-1; Техническое обслуживание (ревизия) по месяцам Ноябрь: ТО-1; Техническое обслуживание (ревизия) по месяцам Декабрь: ТО-2
1311 |  | Счетчик дизельного топлива | FM 120 | 1 | Техническое обслуживание (ревизия) по месяцам Октябрь: ТО-1; Техническое обслуживание (ревизия) по месяцам Ноябрь: ТО-1; Техническое обслуживание (ревизия) по месяцам Декабрь: ТО-2
1312 |  | Счетчик холодной воды (Ду15) | ВМХ-15 | 1 | Техническое обслуживание (ревизия) по месяцам Октябрь: ТО-1; Техническое обслуживание (ревизия) по месяцам Ноябрь: ТО-1; Техническое обслуживание (ревизия) по месяцам Декабрь: ТО-2
1313 |  | Панель управления и диспечеризации ЖК | РМТ59М | 1 | Техническое обслуживание (ревизия) по месяцам Октябрь: ТО-1; Техническое обслуживание (ревизия) по месяцам Ноябрь: ТО-1; Техническое обслуживание (ревизия) по месяцам Декабрь: ТО-2
1314 |  | Датчик-реле давления | ДРДМ-15-ДИ | 1 | ТО-3 | ТО-1 | ТО-1 | ТО-2 | ТО-1 | ТО-1 | ТО-2 | ТО-1 | ТО-1 | ТО-2 | ТО-1 | ТО-1
1315 |  | Датчик-реле давления | ДРДМ-40-ДИ | 1 | ТО-3 | ТО-1 | ТО-1 | ТО-2 | ТО-1 | ТО-1 | ТО-2 | ТО-1 | ТО-1 | ТО-2 | ТО-1 | ТО-1
1316 | Котельная ВЖК (ШУ) | Блок питания | БП15Б-Д2-24 | 1 | ТО-2 | ТО-1 | ТО-1 | ТО-2 | ТО-1 | ТО-1 | ТО-2 | ТО-1 | ТО-1 | ТО-3 | ТО-1 | ТО-1
1317 |  | Блок питания | БП30Б-Д3-24 | 1 | ТО-2 | ТО-1 | ТО-1 | ТО-2 | ТО-1 | ТО-1 | ТО-2 | ТО-1 | ТО-1 | ТО-3 | ТО-1 | ТО-1
1318 |  | Панель оператора | WEINTEK MT8102IР | 1 | ТО-2 | ТО-1 | ТО-1 | ТО-2 | ТО-1 | ТО-1 | ТО-2 | ТО-1 | ТО-1 | ТО-3 | ТО-1 | ТО-1
1319 |  | Программируемый логический контроллер | ОВЕН ПЛК 110-220.60.Р-(М02) | 1 | ТО-2 | ТО-1 | ТО-1 | ТО-2 | ТО-1 | ТО-1 | ТО-2 | ТО-1 | ТО-1 | ТО-3 | ТО-1 | ТО-1
1320 |  | Модуль аналогового ввода | МВ110-224.8А | 1 | ТО-2 | ТО-1 | ТО-1 | ТО-2 | ТО-1 | ТО-1 | ТО-2 | ТО-1 | ТО-1 | ТО-3 | ТО-1 | ТО-1
1321 |  | Модуль аналогового ввода | МВ110-224.8А | 1 | ТО-2 | ТО-1 | ТО-1 | ТО-2 | ТО-1 | ТО-1 | ТО-2 | ТО-1 | ТО-1 | ТО-3 | ТО-1 | ТО-1
1322 |  | Модуль аналогового ввода | МВ110-224.8А | 1 | ТО-2 | ТО-1 | ТО-1 | ТО-2 | ТО-1 | ТО-1 | ТО-2 | ТО-1 | ТО-1 | ТО-3 | ТО-1 | ТО-1
1323 |  | Барьер искрозащиты | ИСКРА-АТ.03 | 1 | ТО-2 | ТО-1 | ТО-1 | ТО-2 | ТО-1 | ТО-1 | ТО-2 | ТО-1 | ТО-1 | ТО-3 | ТО-1 | ТО-1
1324 |  | Барьер искрозащиты | ИСКРА-АТ.03 | 1 | ТО-2 | ТО-1 | ТО-1 | ТО-2 | ТО-1 | ТО-1 | ТО-2 | ТО-1 | ТО-1 | ТО-3 | ТО-1 | ТО-1
1325 | Операторная БН | Вычислитель | УВП-280 Б.01 | 1 | ТО-1 | ТО-1 | ТО-3 | ТО-1 | ТО-1 | ТО-2 | ТО-1 | ТО-1 | ТО-2 | ТО-1 | ТО-1 | ТО-2
1326 |  | Блок обработки входных сигналов | ПИК3.01 | 1 | ТО-1 | ТО-1 | ТО-3 | ТО-1 | ТО-1 | ТО-2 | ТО-1 | ТО-1 | ТО-2 | ТО-1 | ТО-1 | ТО-2
1327 |  | Измеритель-регулятор ОВЕН | 2ТРМ1 | 1 | ТО-1 | ТО-1 | ТО-3 | ТО-1 | ТО-1 | ТО-2 | ТО-1 | ТО-1 | ТО-2 | ТО-1 | ТО-1 | ТО-2
1328 |  | Измеритель-регулятор ОВЕН | 2ТРМ1 | 1 | ТО-1 | ТО-1 | ТО-3 | ТО-1 | ТО-1 | ТО-2 | ТО-1 | ТО-1 | ТО-2 | ТО-1 | ТО-1 | ТО-2
1329 |  | Измеритель-регулятор ОВЕН | 2ТРМ1 | 1 | ТО-1 | ТО-1 | ТО-3 | ТО-1 | ТО-1 | ТО-2 | ТО-1 | ТО-1 | ТО-2 | ТО-1 | ТО-1 | ТО-2
1330 |  | Измеритель-регулятор ОВЕН | 2ТРМ1 | 1 | ТО-1 | ТО-1 | ТО-3 | ТО-1 | ТО-1 | ТО-2 | ТО-1 | ТО-1 | ТО-2 | ТО-1 | ТО-1 | ТО-2
1331 |  | Измеритель-регулятор ОВЕН | 2ТРМ1 | 1 | ТО-1 | ТО-1 | ТО-3 | ТО-1 | ТО-1 | ТО-2 | ТО-1 | ТО-1 | ТО-2 | ТО-1 | ТО-1 | ТО-2
1332 | Операторная БН | Монитор |  | 4 | ТО-1 | ТО-1 | ТО-3 | ТО-1 | ТО-1 | ТО-2 | ТО-1 | ТО-1 | ТО-2 | ТО-1 | ТО-1 | ТО-2
1333 |  | Блок системный PC |  | 3 | ТО-1 | ТО-1 | ТО-3 | ТО-1 | ТО-1 | ТО-2 | ТО-1 | ТО-1 | ТО-2 | ТО-1 | ТО-1 | ТО-2
1334 |  | Контроллер | B&R Серии X20: CP1484 | 1 | ТО-1 | ТО-1 | ТО-3 | ТО-1 | ТО-1 | ТО-2 | ТО-1 | ТО-1 | ТО-2 | ТО-1 | ТО-1 | ТО-2
1335 |  | Интерфейсный модуль | IF1030 | 1 | ТО-1 | ТО-1 | ТО-3 | ТО-1 | ТО-1 | ТО-2 | ТО-1 | ТО-1 | ТО-2 | ТО-1 | ТО-1 | ТО-2
1336 |  | Источник бесперебойного питания | Symmetra LX 12kVA 220/230/240V | 1 | ТО-1 | ТО-1 | ТО-3 | ТО-1 | ТО-1 | ТО-2 | ТО-1 | ТО-1 | ТО-2 | ТО-1 | ТО-1 | ТО-2
1337 |  | Cтабилизатор напряжения MW | DR-120-24 | 1 | ТО-1 | ТО-1 | ТО-3 | ТО-1 | ТО-1 | ТО-2 | ТО-1 | ТО-1 | ТО-2 | ТО-1 | ТО-1 | ТО-2
1338 |  | EtherDevice Switch MOXA | EDS-308 | 1 | ТО-1 | ТО-1 | ТО-3 | ТО-1 | ТО-1 | ТО-2 | ТО-1 | ТО-1 | ТО-2 | ТО-1 | ТО-1 | ТО-2
УПСВ
1339 | Узлы задвижек район УПСВ | Манометр показывающий | МанатОМь-МП4-УУ2 | 1 | Техническое обслуживание (ревизия) по месяцам Июнь: ТО-3
1340 |  | Манометр показывающий | Физтех-МП4-УФ | 1 | Техническое обслуживание (ревизия) по месяцам Июнь: ТО-3
1341 |  | Манометр показывающий |  | 1 | Техническое обслуживание (ревизия) по месяцам Июнь: ТО-3
1342 | Камера ППОУ (УПШ) рег. № А25-01028-0004 | Датчик давления | Метран-150 TG3 | 1 | ТО-1 | ТО-1 | ТО-3 | ТО-1 | ТО-1 | ТО-2 | ТО-1 | ТО-1 | ТО-2 | ТО-1 | ТО-1 | ТО-2
1343 |  | Манометр показывающий | Физтех-МП4-УФ | 1 | Техническое обслуживание (ревизия) по месяцам Июнь: ТО-3
1344 |  | Манометр показывающий | МанатОМь-МП4А-Кс (H₂S) | 1 | Техническое обслуживание (ревизия) по месяцам Июнь: ТО-3
1345 |  | Манометр показывающий | Физтех-МП4-УФ | 1 | Техническое обслуживание (ревизия) по месяцам Июнь: ТО-3
1346 |  | Манометр показывающий | Физтех-МП4-УФ | 1 | Техническое обслуживание (ревизия) по месяцам Июнь: ТО-3
1347 | Камера ППОУ (УПШ) рег.№ А25-01028-0003 | Датчик давления | Метран-150 TG3 | 1 | ТО-1 | ТО-1 | ТО-3 | ТО-1 | ТО-1 | ТО-2 | ТО-1 | ТО-1 | ТО-2 | ТО-1 | ТО-1 | ТО-2
1348 |  | Счетчик-расходомер массовый | RHEONIK RHE 11/RHEONIK RHM 40 | 1 | ТО-1 | ТО-1 | ТО-3 | ТО-1 | ТО-1 | ТО-2 | ТО-1 | ТО-1 | ТО-2 | ТО-1 | ТО-1 | ТО-2
1349 |  | Манометр показывающий | МанатОМь-МП4-УУ2 | 1 | Техническое обслуживание (ревизия) по месяцам Июнь: ТО-3
1350 |  | Манометр показывающий | Физтех-МП4-УФ | 1 | Техническое обслуживание (ревизия) по месяцам Июнь: ТО-3
1351 |  | Манометр показывающий | Физтех-МП4-УФ | 1 | Техническое обслуживание (ревизия) по месяцам Июнь: ТО-3
1352 |  | Манометр показывающий | Физтех-МП4-УФ | 1 | Техническое обслуживание (ревизия) по месяцам Июнь: ТО-3
1353 |  | Манометр показывающий | МанатОМь-МП4-УУ2 | 1 | Техническое обслуживание (ревизия) по месяцам Июнь: ТО-3
1354 | Камера ППОУ (УПШ) зав. № 139 | Датчик давления | Метран-55-Ех-ДИ мод. 516 | 1 | ТО-1 | ТО-1 | ТО-3 | ТО-1 | ТО-1 | ТО-2 | ТО-1 | ТО-1 | ТО-2 | ТО-1 | ТО-1 | ТО-2
1355 |  | Манометр показывающий | Физтех-МП4-УФ | 1 | Техническое обслуживание (ревизия) по месяцам Июнь: ТО-3
1356 |  | Манометр показывающий | Физтех-МП4-УФ | 1 | Техническое обслуживание (ревизия) по месяцам Июнь: ТО-3
1357 | Узел доп. работ п. 1 (узел приема газоводонефтяной эмульсии) | Датчик давления дифференциального | Метран-150CD-3 | 1 | ТО-1 | ТО-1 | ТО-3 | ТО-1 | ТО-1 | ТО-2 | ТО-1 | ТО-1 | ТО-2 | ТО-1 | ТО-1 | ТО-2
1358 |  | Термометр показывающий | ТБ-2Р-УХЛ2 | 1 | ТО-1 | ТО-1 | ТО-3 | ТО-1 | ТО-1 | ТО-2 | ТО-1 | ТО-1 | ТО-2 | ТО-1 | ТО-1 | ТО-2
1359 |  | Датчик давления дифференциального | Метран-150CD-3 | 1 | ТО-1 | ТО-1 | ТО-3 | ТО-1 | ТО-1 | ТО-2 | ТО-1 | ТО-1 | ТО-2 | ТО-1 | ТО-1 | ТО-2
1360 |  | Датчик давления | Метран-150TG-3 | 1 | ТО-1 | ТО-1 | ТО-3 | ТО-1 | ТО-1 | ТО-2 | ТО-1 | ТО-1 | ТО-2 | ТО-1 | ТО-1 | ТО-2
1361 |  | Датчик давления | Метран-150TG-3 | 1 | ТО-1 | ТО-1 | ТО-3 | ТО-1 | ТО-1 | ТО-2 | ТО-1 | ТО-1 | ТО-2 | ТО-1 | ТО-1 | ТО-2
1362 |  | Датчик термохимический | АПИ5 | 1 | ТО-1 | ТО-1 | ТО-3 | ТО-1 | ТО-1 | ТО-2 | ТО-1 | ТО-1 | ТО-2 | ТО-1 | ТО-1 | ТО-2
1363 |  | Блок управления эл. приводом ЗД1 DN300 | AUMA AMEXC 01.1 | 1 | ТО-1 | ТО-1 | ТО-3 | ТО-1 | ТО-1 | ТО-2 | ТО-1 | ТО-1 | ТО-2 | ТО-1 | ТО-1 | ТО-2
1364 |  | Манометр показывающий | Meter ДМ02-160-1-М | 1 | ТО-1 | ТО-1 | ТО-3 | ТО-1 | ТО-1 | ТО-2 | ТО-1 | ТО-1 | ТО-2 | ТО-1 | ТО-1 | ТО-2
1365 |  | Манометр показывающий | Физтех-МП4-УФ | 1 | Техническое обслуживание (ревизия) по месяцам Июнь: ТО-3
1366 |  | Манометр показывающий | Физтех-МП4-УФ | 1 | Техническое обслуживание (ревизия) по месяцам Июнь: ТО-3
1367 |  | Манометр показывающий | Физтех-МП4-УФ | 1 | Техническое обслуживание (ревизия) по месяцам Июнь: ТО-3
1368 |  | Манометр показывающий | Физтех-МП4-УФ | 1 | Техническое обслуживание (ревизия) по месяцам Июнь: ТО-3
1369 |  | Манометр показывающий | МанатОМь-МП4-УУ2 | 1 | Техническое обслуживание (ревизия) по месяцам Июнь: ТО-3
1370 | УДХР-1 зав. №386 п. 2 | Датчик давления | Метран-55-Ех-ДИ мод. 516 | 1 | ТО-1 | ТО-1 | ТО-3 | ТО-1 | ТО-1 | ТО-2 | ТО-1 | ТО-1 | ТО-2 | ТО-1 | ТО-1 | ТО-2
1371 |  | Датчик давления | Метран-55-Ех-ДИ мод. 516 | 1 | ТО-1 | ТО-1 | ТО-3 | ТО-1 | ТО-1 | ТО-2 | ТО-1 | ТО-1 | ТО-2 | ТО-1 | ТО-1 | ТО-2
1372 |  | Термометр сопротивления ОВЕН | ДТС125-50М.В2.60. | 1 | ТО-1 | ТО-1 | ТО-3 | ТО-1 | ТО-1 | ТО-2 | ТО-1 | ТО-1 | ТО-2 | ТО-1 | ТО-1 | ТО-2
1373 |  | Вакууметр | ДА2029У2, к.т. 2,5 | 1 | ТО-1 | ТО-1 | ТО-3 | ТО-1 | ТО-1 | ТО-2 | ТО-1 | ТО-1 | ТО-2 | ТО-1 | ТО-1 | ТО-2
1374 |  | Датчик уровня | ROSEMOUNT мод. 2051 | 1 | ТО-1 | ТО-1 | ТО-3 | ТО-1 | ТО-1 | ТО-2 | ТО-1 | ТО-1 | ТО-2 | ТО-1 | ТО-1 | ТО-2
1375 |  | Термометр сопротивления ОВЕН | ДТС035-50М.В3.60. | 1 | ТО-1 | ТО-1 | ТО-3 | ТО-1 | ТО-1 | ТО-2 | ТО-1 | ТО-1 | ТО-2 | ТО-1 | ТО-1 | ТО-2
1376 |  | Газосигнализатор | ГСМ-05 | 1 | ТО-1 | ТО-1 | ТО-3 | ТО-1 | ТО-1 | ТО-2 | ТО-1 | ТО-1 | ТО-2 | ТО-1 | ТО-1 | ТО-2
1377 |  | Датчик термохимический | АПИ5 | 1 | ТО-1 | ТО-1 | ТО-3 | ТО-1 | ТО-1 | ТО-2 | ТО-1 | ТО-1 | ТО-2 | ТО-1 | ТО-1 | ТО-2
1378 |  | Расходомер (ротаметр) | Krohne DK37/M8E | 1 | ТО-1 | ТО-1 | ТО-3 | ТО-1 | ТО-1 | ТО-2 | ТО-1 | ТО-1 | ТО-2 | ТО-1 | ТО-1 | ТО-2
1379 |  | Расходомер (ротаметр) | Krohne DK37/M8E | 1 | ТО-1 | ТО-1 | ТО-3 | ТО-1 | ТО-1 | ТО-2 | ТО-1 | ТО-1 | ТО-2 | ТО-1 | ТО-1 | ТО-2
1380 |  | Манометр показывающий | МанатОМь-МП3-У | 1 | Техническое обслуживание (ревизия) по месяцам Июнь: ТО-3
1381 |  | Манометр показывающий | МанатОМь-МП3-У | 1 | Техническое обслуживание (ревизия) по месяцам Июнь: ТО-3
1382 |  | Вакууметр | ДА2029У2, к.т. 2,5 | 1 | Техническое обслуживание (ревизия) по месяцам Июнь: ТО-3
1383 |  | Контроллер панельный | Segnetics SMH-2G | 1 | ТО-1 | ТО-1 | ТО-3 | ТО-1 | ТО-1 | ТО-2 | ТО-1 | ТО-1 | ТО-2 | ТО-1 | ТО-1 | ТО-2
1384 |  | Модуль сопряжения | Segnetics МС | 1 | ТО-1 | ТО-1 | ТО-3 | ТО-1 | ТО-1 | ТО-2 | ТО-1 | ТО-1 | ТО-2 | ТО-1 | ТО-1 | ТО-2
1385 |  | Барьер искрозащиты | БИ-001 (ЛПА) | 2 | Техническое обслуживание (ревизия) по месяцам Март: ТО-3; Техническое обслуживание (ревизия) по месяцам Июнь: ТО-2; Техническое обслуживание (ревизия) по месяцам Сентябрь: ТО-2; Техническое обслуживание (ревизия) по месяцам Декабрь: ТО-2
1386 |  | Барьер искрозащиты | БИ-006 (ЛПА) | 2 | Техническое обслуживание (ревизия) по месяцам Март: ТО-3; Техническое обслуживание (ревизия) по месяцам Июнь: ТО-2; Техническое обслуживание (ревизия) по месяцам Сентябрь: ТО-2; Техническое обслуживание (ревизия) по месяцам Декабрь: ТО-2
1387 |  | Блок питания 24В | DR-75-24 (Mean Well) | 1 | Техническое обслуживание (ревизия) по месяцам Март: ТО-3; Техническое обслуживание (ревизия) по месяцам Июнь: ТО-2; Техническое обслуживание (ревизия) по месяцам Сентябрь: ТО-2; Техническое обслуживание (ревизия) по месяцам Декабрь: ТО-2
1388 |  | Блок питания 24В | DR-20-24 (Mean Well) | 1 | Техническое обслуживание (ревизия) по месяцам Март: ТО-3; Техническое обслуживание (ревизия) по месяцам Июнь: ТО-2; Техническое обслуживание (ревизия) по месяцам Сентябрь: ТО-2; Техническое обслуживание (ревизия) по месяцам Декабрь: ТО-2
1389 | ГСВ БАСКО-1500 зав. № 61041 (рег. № СМ-007) | Блок управления эл. приводом | AUMA AMEXC 01.1 | 1 | ТО-1 | ТО-1 | ТО-3 | ТО-1 | ТО-1 | ТО-2 | ТО-1 | ТО-1 | ТО-2 | ТО-1 | ТО-1 | ТО-2
1390 |  | Сигнализатор уровня | ROSEMAUNT мод. 2120 | 1 | ТО-1 | ТО-1 | ТО-3 | ТО-1 | ТО-1 | ТО-2 | ТО-1 | ТО-1 | ТО-2 | ТО-1 | ТО-1 | ТО-2
1391 |  | Сигнализатор уровня | ROSEMAUNT мод. 2120 | 1 | ТО-1 | ТО-1 | ТО-3 | ТО-1 | ТО-1 | ТО-2 | ТО-1 | ТО-1 | ТО-2 | ТО-1 | ТО-1 | ТО-2
1392 |  | Преобразователь температуры | Метран-274-24 L=80 | 1 | ТО-1 | ТО-1 | ТО-3 | ТО-1 | ТО-1 | ТО-2 | ТО-1 | ТО-1 | ТО-2 | ТО-1 | ТО-1 | ТО-2
1393 |  | Датчик давления | Метран-55-Ех-ДИ мод. 51 | 1 | ТО-1 | ТО-1 | ТО-3 | ТО-1 | ТО-1 | ТО-2 | ТО-1 | ТО-1 | ТО-2 | ТО-1 | ТО-1 | ТО-2
1394 |  | Датчик расхода | ДРГ.М-5000 | 1 | ТО-1 | ТО-1 | ТО-3 | ТО-1 | ТО-1 | ТО-2 | ТО-1 | ТО-1 | ТО-2 | ТО-1 | ТО-1 | ТО-2
1395 |  | Расходомер с осредн. трубкой Annubar (Г70) | Rosemount 3051SFA | 1 | ТО-1 | ТО-1 | ТО-3 | ТО-1 | ТО-1 | ТО-2 | ТО-1 | ТО-1 | ТО-2 | ТО-1 | ТО-1 | ТО-2
1396 |  | Датчик давления | Элемер АИР-10ExdH | 1 | ТО-1 | ТО-1 | ТО-3 | ТО-1 | ТО-1 | ТО-2 | ТО-1 | ТО-1 | ТО-2 | ТО-1 | ТО-1 | ТО-2
1397 |  | Манометр показывающий | Физтех-МП4-УФ | 1 | Техническое обслуживание (ревизия) по месяцам Июнь: ТО-3
1398 |  | Манометр показывающий | МанатОМь-МП4-У (GAS) | 1 | Техническое обслуживание (ревизия) по месяцам Июнь: ТО-3
1399 |  | Манометр показывающий | МанатОМь-МП3-УУ2 (GAS) | 1 | Техническое обслуживание (ревизия) по месяцам Июнь: ТО-3
1400 |  | Манометр показывающий | Физтех-МП4-УФ | 1 | Техническое обслуживание (ревизия) по месяцам Июнь: ТО-3
1401 |  | Манометр показывающий | Физтех-МП4-УФ | 1 | Техническое обслуживание (ревизия) по месяцам Июнь: ТО-3
1402 |  | Манометр показывающий | Физтех-МП4-УФ | 1 | Техническое обслуживание (ревизия) по месяцам Июнь: ТО-3
1403 |  | Манометр показывающий | Физтех-МП4-УФ | 1 | Техническое обслуживание (ревизия) по месяцам Июнь: ТО-3
1404 |  | Манометр показывающий | МанатОМь-МП3-УУ2 (GAS) | 1 | Техническое обслуживание (ревизия) по месяцам Июнь: ТО-3
1405 |  | Манометр показывающий | Физтех-МП3-УФ БС УХЛ1 | 1 | Техническое обслуживание (ревизия) по месяцам Июнь: ТО-3
1406 |  | Манометр показывающий | Физтех-МП4-УФ | 1 | Техническое обслуживание (ревизия) по месяцам Июнь: ТО-3
1407 |  | Манометр показывающий | Физтех-МП4-УФ | 1 | Техническое обслуживание (ревизия) по месяцам Июнь: ТО-3
1408 |  | Манометр показывающий | Физтех-МП4-УФ | 1 | Техническое обслуживание (ревизия) по месяцам Июнь: ТО-3
1409 | С-2 сепаратор нефтегазовый зав. № 02482.1 п.3.1 | Блок управления эл.приводом КШ_3-2 | КИМ2 | 1 | ТО-1 | ТО-1 | ТО-3 | ТО-1 | ТО-1 | ТО-2 | ТО-1 | ТО-1 | ТО-2 | ТО-1 | ТО-1 | ТО-2
1410 |  | Уровнемер | ROSEMOUNT мод.5301 | 1 | ТО-1 | ТО-1 | ТО-3 | ТО-1 | ТО-1 | ТО-2 | ТО-1 | ТО-1 | ТО-2 | ТО-1 | ТО-1 | ТО-2
1411 |  | Уровнемер | Вектор 1112Н-ДТ | 1 | ТО-1 | ТО-1 | ТО-3 | ТО-1 | ТО-1 | ТО-2 | ТО-1 | ТО-1 | ТО-2 | ТО-1 | ТО-1 | ТО-2
1412 |  | Датчик давления | Метран-150TG-3 | 1 | ТО-1 | ТО-1 | ТО-3 | ТО-1 | ТО-1 | ТО-2 | ТО-1 | ТО-1 | ТО-2 | ТО-1 | ТО-1 | ТО-2
1413 |  | Сигнализатор уровня | ROSEMAUNT мод. 2120 | 1 | ТО-1 | ТО-1 | ТО-3 | ТО-1 | ТО-1 | ТО-2 | ТО-1 | ТО-1 | ТО-2 | ТО-1 | ТО-1 | ТО-2
1414 |  | Сигнализатор уровня | ROSEMAUNT мод. 2120 | 1 | ТО-1 | ТО-1 | ТО-3 | ТО-1 | ТО-1 | ТО-2 | ТО-1 | ТО-1 | ТО-2 | ТО-1 | ТО-1 | ТО-2
1415 |  | Датчик температуры | Метран-286-05-L500 | 1 | ТО-1 | ТО-1 | ТО-3 | ТО-1 | ТО-1 | ТО-2 | ТО-1 | ТО-1 | ТО-2 | ТО-1 | ТО-1 | ТО-2
1416 |  | Манометр показывающий | МанатОМь-МП4-У-1-У-2 | 1 | ТО-1 | ТО-1 | ТО-3 | ТО-1 | ТО-1 | ТО-2 | ТО-1 | ТО-1 | ТО-2 | ТО-1 | ТО-1 | ТО-2
1417 |  | Термометр биметаллический | ТБ-2Р УХЛ2 | 1 | ТО-1 | ТО-1 | ТО-3 | ТО-1 | ТО-1 | ТО-2 | ТО-1 | ТО-1 | ТО-2 | ТО-1 | ТО-1 | ТО-2
1418 |  | Датчик термохимический | АПИ5 | 1 | ТО-1 | ТО-1 | ТО-3 | ТО-1 | ТО-1 | ТО-2 | ТО-1 | ТО-1 | ТО-2 | ТО-1 | ТО-1 | ТО-2
1419 |  | Датчик термохимический | АПИ5 | 1 | ТО-1 | ТО-1 | ТО-3 | ТО-1 | ТО-1 | ТО-2 | ТО-1 | ТО-1 | ТО-2 | ТО-1 | ТО-1 | ТО-2
1420 |  | Блок управления эл. приводом КРУ_3-1 | AUMA AMEXC 01.2 | 1 | ТО-1 | ТО-1 | ТО-3 | ТО-1 | ТО-1 | ТО-2 | ТО-1 | ТО-1 | ТО-2 | ТО-1 | ТО-1 | ТО-2
1421 |  | Блок управления эл. приводом КРУ_3-2 | AUMA AMEXC 01.2 | 1 | ТО-1 | ТО-1 | ТО-3 | ТО-1 | ТО-1 | ТО-2 | ТО-1 | ТО-1 | ТО-2 | ТО-1 | ТО-1 | ТО-2
1422 |  | Блок управления эл. приводом ЗД_3-4 | В-Б1-05 УХЛ1 (Тулаэлектропривод) | 1 | ТО-1 | ТО-1 | ТО-3 | ТО-1 | ТО-1 | ТО-2 | ТО-1 | ТО-1 | ТО-2 | ТО-1 | ТО-1 | ТО-2
1423 |  | Блок управления эл. приводом ЗД_3-5 | В-Б1-05 УХЛ1 (Тулаэлектропривод) | 1 | ТО-1 | ТО-1 | ТО-3 | ТО-1 | ТО-1 | ТО-2 | ТО-1 | ТО-1 | ТО-2 | ТО-1 | ТО-1 | ТО-2
1424 |  | Блок управления эл. приводом КРД_3-1 | AUMA AMEXC 01.2 | 1 | ТО-1 | ТО-1 | ТО-3 | ТО-1 | ТО-1 | ТО-2 | ТО-1 | ТО-1 | ТО-2 | ТО-1 | ТО-1 | ТО-2
1425 |  | Манометр показывающий | МанатОМь-МП4-УУ2 | 1 | Техническое обслуживание (ревизия) по месяцам Июнь: ТО-3
1426 |  | Манометр показывающий | МанатОМь-МП4-У-1-У-2 | 1 | Техническое обслуживание (ревизия) по месяцам Июнь: ТО-3
1427 | С-1 сепаратор нефтегазовый зав. № 02483.1 п.4.1 | Блок управления эл.приводом КШ_4-2 | КИМ2 | 1 | ТО-1 | ТО-1 | ТО-3 | ТО-1 | ТО-1 | ТО-2 | ТО-1 | ТО-1 | ТО-2 | ТО-1 | ТО-1 | ТО-2
1428 |  | Уровнемер | ROSEMOUNT мод.5301 | 1 | ТО-1 | ТО-1 | ТО-3 | ТО-1 | ТО-1 | ТО-2 | ТО-1 | ТО-1 | ТО-2 | ТО-1 | ТО-1 | ТО-2
1429 |  | Уровнемер | Вектор 1112Н-ДТ | 1 | ТО-1 | ТО-1 | ТО-3 | ТО-1 | ТО-1 | ТО-2 | ТО-1 | ТО-1 | ТО-2 | ТО-1 | ТО-1 | ТО-2
1430 |  | Датчик давления | Метран-150TG-3 | 1 | ТО-1 | ТО-1 | ТО-3 | ТО-1 | ТО-1 | ТО-2 | ТО-1 | ТО-1 | ТО-2 | ТО-1 | ТО-1 | ТО-2
1431 |  | Сигнализатор уровня | ROSEMAUNT мод. 2120 | 1 | ТО-1 | ТО-1 | ТО-3 | ТО-1 | ТО-1 | ТО-2 | ТО-1 | ТО-1 | ТО-2 | ТО-1 | ТО-1 | ТО-2
1432 |  | Сигнализатор уровня | ROSEMAUNT мод. 2120 | 1 | ТО-1 | ТО-1 | ТО-3 | ТО-1 | ТО-1 | ТО-2 | ТО-1 | ТО-1 | ТО-2 | ТО-1 | ТО-1 | ТО-2
1433 |  | Датчик температуры | Метран-286-05-L500 | 1 | ТО-1 | ТО-1 | ТО-3 | ТО-1 | ТО-1 | ТО-2 | ТО-1 | ТО-1 | ТО-2 | ТО-1 | ТО-1 | ТО-2
1434 |  | Термометр биметаллический | ТБ-2Р УХЛ2 | 1 | ТО-1 | ТО-1 | ТО-3 | ТО-1 | ТО-1 | ТО-2 | ТО-1 | ТО-1 | ТО-2 | ТО-1 | ТО-1 | ТО-2
1435 |  | Датчик термохимический | АПИ5 | 1 | ТО-1 | ТО-1 | ТО-3 | ТО-1 | ТО-1 | ТО-2 | ТО-1 | ТО-1 | ТО-2 | ТО-1 | ТО-1 | ТО-2
1436 |  | Блок управления эл. приводом КРУ_4-1 | AUMA AMEXC 01.2 | 1 | ТО-1 | ТО-1 | ТО-3 | ТО-1 | ТО-1 | ТО-2 | ТО-1 | ТО-1 | ТО-2 | ТО-1 | ТО-1 | ТО-2
1437 |  | Блок управления эл. приводом КРУ_4-2 | AUMA AMEXC 01.2 | 1 | ТО-1 | ТО-1 | ТО-3 | ТО-1 | ТО-1 | ТО-2 | ТО-1 | ТО-1 | ТО-2 | ТО-1 | ТО-1 | ТО-2
1438 |  | Блок управления эл. приводом КРД_4-1 | AUMA AMEXC 01.2 | 1 | ТО-1 | ТО-1 | ТО-3 | ТО-1 | ТО-1 | ТО-2 | ТО-1 | ТО-1 | ТО-2 | ТО-1 | ТО-1 | ТО-2
1439 |  | Блок управления эл. приводом ЗД_4-2 | AUMA AMEXC 01.1 | 1 | ТО-1 | ТО-1 | ТО-3 | ТО-1 | ТО-1 | ТО-2 | ТО-1 | ТО-1 | ТО-2 | ТО-1 | ТО-1 | ТО-2
1440 |  | Манометр показывающий | Физтех-МП4-УФ | 1 | Техническое обслуживание (ревизия) по месяцам Июнь: ТО-3
1441 |  | Манометр показывающий | МанатОМь-МП4-У-1-У-2 | 1 | Техническое обслуживание (ревизия) по месяцам Июнь: ТО-3
1442 | КСУ-1 сепаратор нефтегазовый зав. № 02469.2 п.5.1 | Уровнемер | ROSEMOUNT мод.5301 | 1 | ТО-1 | ТО-1 | ТО-3 | ТО-1 | ТО-1 | ТО-2 | ТО-1 | ТО-1 | ТО-2 | ТО-1 | ТО-1 | ТО-2
1443 |  | Сигнализатор уровня | ROSEMAUNT мод. 2120 | 1 | ТО-1 | ТО-1 | ТО-3 | ТО-1 | ТО-1 | ТО-2 | ТО-1 | ТО-1 | ТО-2 | ТО-1 | ТО-1 | ТО-2
1444 |  | Датчик давления | Метран-150TG-1 | 1 | ТО-1 | ТО-1 | ТО-3 | ТО-1 | ТО-1 | ТО-2 | ТО-1 | ТО-1 | ТО-2 | ТО-1 | ТО-1 | ТО-2
1445 |  | Датчик термохимический | АПИ5 | 1 | ТО-1 | ТО-1 | ТО-3 | ТО-1 | ТО-1 | ТО-2 | ТО-1 | ТО-1 | ТО-2 | ТО-1 | ТО-1 | ТО-2
1446 |  | Датчик температуры | Метран-286-05-L500 | 1 | ТО-1 | ТО-1 | ТО-3 | ТО-1 | ТО-1 | ТО-2 | ТО-1 | ТО-1 | ТО-2 | ТО-1 | ТО-1 | ТО-2
1447 |  | Блок управления эл. приводом КРУ_5-1 | AUMA AMEXC 01.2 | 1 | ТО-1 | ТО-1 | ТО-3 | ТО-1 | ТО-1 | ТО-2 | ТО-1 | ТО-1 | ТО-2 | ТО-1 | ТО-1 | ТО-2
1448 |  | Блок управления эл. приводом КШ_5-1 | AUMA AMEXC 01.1 | 1 | ТО-1 | ТО-1 | ТО-3 | ТО-1 | ТО-1 | ТО-2 | ТО-1 | ТО-1 | ТО-2 | ТО-1 | ТО-1 | ТО-2
1449 |  | Манометр показывающий | МанатОМь-МП4-УУ2 | 1 | Техническое обслуживание (ревизия) по месяцам Июнь: ТО-3
1450 |  | Манометр показывающий |  | 1 | Техническое обслуживание (ревизия) по месяцам Июнь: ТО-3
1451 | КСУ-2 сепаратор нефтегазовый зав. № 02469.1 п.5.2 | Уровнемер | ROSEMOUNT мод.5301 | 1 | ТО-1 | ТО-1 | ТО-3 | ТО-1 | ТО-1 | ТО-2 | ТО-1 | ТО-1 | ТО-2 | ТО-1 | ТО-1 | ТО-2
1452 |  | Сигнализатор уровня | ROSEMAUNT мод. 2120 | 1 | ТО-1 | ТО-1 | ТО-3 | ТО-1 | ТО-1 | ТО-2 | ТО-1 | ТО-1 | ТО-2 | ТО-1 | ТО-1 | ТО-2
1453 |  | Датчик давления | Метран-150TG-1 | 1 | ТО-1 | ТО-1 | ТО-3 | ТО-1 | ТО-1 | ТО-2 | ТО-1 | ТО-1 | ТО-2 | ТО-1 | ТО-1 | ТО-2
1454 |  | Датчик температуры | Метран-286-05-L500 | 1 | ТО-1 | ТО-1 | ТО-3 | ТО-1 | ТО-1 | ТО-2 | ТО-1 | ТО-1 | ТО-2 | ТО-1 | ТО-1 | ТО-2
1455 |  | Блок управления эл. приводом КРУ_5-1 | AUMA AMEXC 01.2 | 1 | ТО-1 | ТО-1 | ТО-3 | ТО-1 | ТО-1 | ТО-2 | ТО-1 | ТО-1 | ТО-2 | ТО-1 | ТО-1 | ТО-2
1456 |  | Манометр показывающий |  | 1 | Техническое обслуживание (ревизия) по месяцам Июнь: ТО-3
1457 |  | Манометр показывающий | РОСМА-ТМ5 | 1 | Техническое обслуживание (ревизия) по месяцам Июнь: ТО-3
1458 | РВСв-1 п. 6.1 | Уровнемер | ROSEMOUNT мод. 5300 | 1 | ТО-1 | ТО-1 | ТО-3 | ТО-1 | ТО-1 | ТО-2 | ТО-1 | ТО-1 | ТО-2 | ТО-1 | ТО-1 | ТО-2
1459 |  | Преобразователь температуры | Метран-286-05-L500 | 1 | ТО-1 | ТО-1 | ТО-3 | ТО-1 | ТО-1 | ТО-2 | ТО-1 | ТО-1 | ТО-2 | ТО-1 | ТО-1 | ТО-2
1460 |  | Датчик термохимический | АПИ5 | 4 | ТО-1 | ТО-1 | ТО-3 | ТО-1 | ТО-1 | ТО-2 | ТО-1 | ТО-1 | ТО-2 | ТО-1 | ТО-1 | ТО-2
1461 |  | Сигнализатор уровня Альбатрос | СУР-10-0,25-ОМ1,5 | 1 | ТО-1 | ТО-1 | ТО-3 | ТО-1 | ТО-1 | ТО-2 | ТО-1 | ТО-1 | ТО-2 | ТО-1 | ТО-1 | ТО-2
1462 |  | Сигнализатор уровня Альбатрос | СУР-10-0,25-ОМ1,5 | 1 | ТО-1 | ТО-1 | ТО-3 | ТО-1 | ТО-1 | ТО-2 | ТО-1 | ТО-1 | ТО-2 | ТО-1 | ТО-1 | ТО-2
1463 |  | Блок управления эл. приводом ЗД6.2 п.1 | AUMA ACEXC 01.2 | 1 | ТО-1 | ТО-1 | ТО-3 | ТО-1 | ТО-1 | ТО-2 | ТО-1 | ТО-1 | ТО-2 | ТО-1 | ТО-1 | ТО-2
1464 |  | Блок управления эл. приводом ЗД6.2 п.2 | AUMA ACEXC 01.2 | 1 | ТО-1 | ТО-1 | ТО-3 | ТО-1 | ТО-1 | ТО-2 | ТО-1 | ТО-1 | ТО-2 | ТО-1 | ТО-1 | ТО-2
1465 |  | Блок управления эл. приводом ЗД6.2 п.3 | AUMA ACEXC 01.2 | 1 | ТО-1 | ТО-1 | ТО-3 | ТО-1 | ТО-1 | ТО-2 | ТО-1 | ТО-1 | ТО-2 | ТО-1 | ТО-1 | ТО-2
1466 |  | Блок управления эл. приводом ЗД6.2 п.4 | AUMA ACEXC 01.2 | 1 | ТО-1 | ТО-1 | ТО-3 | ТО-1 | ТО-1 | ТО-2 | ТО-1 | ТО-1 | ТО-2 | ТО-1 | ТО-1 | ТО-2
1467 | РВСн-1 п. 6.2 | Уровнемер магнитострикционный | ВЕКТОР 2108Н-Ех-ДТ | 1 | ТО-1 | ТО-1 | ТО-3 | ТО-1 | ТО-1 | ТО-2 | ТО-1 | ТО-1 | ТО-2 | ТО-1 | ТО-1 | ТО-2
1468 |  | Сигнализатор уровня Альбатрос | СУР-10-0,25-ОМ1,5 | 1 | ТО-1 | ТО-1 | ТО-3 | ТО-1 | ТО-1 | ТО-2 | ТО-1 | ТО-1 | ТО-2 | ТО-1 | ТО-1 | ТО-2
1469 |  | Сигнализатор уровня Альбатрос | СУР-10-0,25-ОМ1,5 | 1 | ТО-1 | ТО-1 | ТО-3 | ТО-1 | ТО-1 | ТО-2 | ТО-1 | ТО-1 | ТО-2 | ТО-1 | ТО-1 | ТО-2
1470 |  | Датчик термохимический | АПИ5 | 3 | ТО-1 | ТО-1 | ТО-3 | ТО-1 | ТО-1 | ТО-2 | ТО-1 | ТО-1 | ТО-2 | ТО-1 | ТО-1 | ТО-2
1471 |  | Блок управления эл. приводом ЗД6.2 п.1 | AUMA ACEXC 01.2 | 1 | ТО-1 | ТО-1 | ТО-3 | ТО-1 | ТО-1 | ТО-2 | ТО-1 | ТО-1 | ТО-2 | ТО-1 | ТО-1 | ТО-2
1472 |  | Блок управления эл. приводом ЗД6.2 п.2 | ЭП4В-Б-120-32-Э12-3-11111 | 1 | ТО-1 | ТО-1 | ТО-3 | ТО-1 | ТО-1 | ТО-2 | ТО-1 | ТО-1 | ТО-2 | ТО-1 | ТО-1 | ТО-2
1473 |  | Блок управления эл. приводом ЗД6.2 п.3 | AUMA ACEXC 01.2 | 1 | ТО-1 | ТО-1 | ТО-3 | ТО-1 | ТО-1 | ТО-2 | ТО-1 | ТО-1 | ТО-2 | ТО-1 | ТО-1 | ТО-2
1474 |  | Блок управления эл. приводом ЗД6.2 п.4 | AUMA ACEXC 01.2 | 1 | ТО-1 | ТО-1 | ТО-3 | ТО-1 | ТО-1 | ТО-2 | ТО-1 | ТО-1 | ТО-2 | ТО-1 | ТО-1 | ТО-2
1475 | РВСн-2 п. 6.3 | Уровнемер магнитострикционный | ВЕКТОР 2108Н-Ех-ДТ | 1 | ТО-1 | ТО-1 | ТО-3 | ТО-1 | ТО-1 | ТО-2 | ТО-1 | ТО-1 | ТО-2 | ТО-1 | ТО-1 | ТО-2
1476 |  | Сигнализатор уровня Альбатрос | СУР-10-0,25-ОМ1,5 | 1 | ТО-1 | ТО-1 | ТО-3 | ТО-1 | ТО-1 | ТО-2 | ТО-1 | ТО-1 | ТО-2 | ТО-1 | ТО-1 | ТО-2
1477 |  | Сигнализатор уровня Альбатрос | СУР-10-0,25-ОМ1,5 | 1 | ТО-1 | ТО-1 | ТО-3 | ТО-1 | ТО-1 | ТО-2 | ТО-1 | ТО-1 | ТО-2 | ТО-1 | ТО-1 | ТО-2
1478 |  | Датчик термохимический | АПИ5 | 3 | ТО-1 | ТО-1 | ТО-3 | ТО-1 | ТО-1 | ТО-2 | ТО-1 | ТО-1 | ТО-2 | ТО-1 | ТО-1 | ТО-2
1479 |  | Блок управления эл. приводом ЗД6.3 п.1 | AUMA ACEXC 01.2 | 1 | ТО-1 | ТО-1 | ТО-3 | ТО-1 | ТО-1 | ТО-2 | ТО-1 | ТО-1 | ТО-2 | ТО-1 | ТО-1 | ТО-2
1480 |  | Блок управления эл. приводом ЗД6.3 п.2 | AUMA ACEXC 01.2 | 1 | ТО-1 | ТО-1 | ТО-3 | ТО-1 | ТО-1 | ТО-2 | ТО-1 | ТО-1 | ТО-2 | ТО-1 | ТО-1 | ТО-2
1481 |  | Блок управления эл. приводом ЗД6.3 п.3 | AUMA ACEXC 01.2 | 1 | ТО-1 | ТО-1 | ТО-3 | ТО-1 | ТО-1 | ТО-2 | ТО-1 | ТО-1 | ТО-2 | ТО-1 | ТО-1 | ТО-2
1482 |  | Блок управления эл. приводом ЗД6.3 п.4 | AUMA ACEXC 01.2 | 1 | ТО-1 | ТО-1 | ТО-3 | ТО-1 | ТО-1 | ТО-2 | ТО-1 | ТО-1 | ТО-2 | ТО-1 | ТО-1 | ТО-2
1483 | Блок управления НВО зав. № 5303 | Преобразователь температуры | Метран-276-06-L100 | 1 | ТО-1 | ТО-1 | ТО-2 | ТО-1 | ТО-3 | ТО-1 | ТО-1 | ТО-1 | ТО-2 | ТО-1 | ТО-1 | ТО-2
1484 |  | Термостат | heatTERM-AT/0001-6 (JUMO) | 1 | Техническое обслуживание (ревизия) по месяцам Март: ТО-2; Техническое обслуживание (ревизия) по месяцам Май: ТО-3; Техническое обслуживание (ревизия) по месяцам Сентябрь: ТО-2; Техническое обслуживание (ревизия) по месяцам Декабрь: ТО-2
1485 |  | Блок питания | БП-24/3-01 | 1 | Техническое обслуживание (ревизия) по месяцам Март: ТО-2; Техническое обслуживание (ревизия) по месяцам Май: ТО-3; Техническое обслуживание (ревизия) по месяцам Сентябрь: ТО-2; Техническое обслуживание (ревизия) по месяцам Декабрь: ТО-2
1486 |  | Блок интерфейсный | БИ-М2 | 1 | Техническое обслуживание (ревизия) по месяцам Март: ТО-2; Техническое обслуживание (ревизия) по месяцам Май: ТО-3; Техническое обслуживание (ревизия) по месяцам Сентябрь: ТО-2; Техническое обслуживание (ревизия) по месяцам Декабрь: ТО-2
1487 |  | Блок сигнализации | БС-М2 | 1 | Техническое обслуживание (ревизия) по месяцам Март: ТО-2; Техническое обслуживание (ревизия) по месяцам Май: ТО-3; Техническое обслуживание (ревизия) по месяцам Сентябрь: ТО-2; Техническое обслуживание (ревизия) по месяцам Декабрь: ТО-2
1488 |  | Блок сигнализации | БС-М2 | 1 | Техническое обслуживание (ревизия) по месяцам Март: ТО-2; Техническое обслуживание (ревизия) по месяцам Май: ТО-3; Техническое обслуживание (ревизия) по месяцам Сентябрь: ТО-2; Техническое обслуживание (ревизия) по месяцам Декабрь: ТО-2
1489 |  | Блок сигнализации | БС-М2 | 1 | Техническое обслуживание (ревизия) по месяцам Март: ТО-2; Техническое обслуживание (ревизия) по месяцам Май: ТО-3; Техническое обслуживание (ревизия) по месяцам Сентябрь: ТО-2; Техническое обслуживание (ревизия) по месяцам Декабрь: ТО-2
1490 |  | Панель оператора сенсорная | B&R Power Panel T30 (6PPT30.101G-20B | 1 | ТО-1 | ТО-1 | ТО-2 | ТО-3 | ТО-1 | ТО-1 | ТО-2 | ТО-1 | ТО-1 | ТО-2 | ТО-1 | ТО-1
1491 |  | Источник бесперебойного питания | Smart UPS RT 1000VA (SURT1000XL1) | 1 | ТО-1 | ТО-1 | ТО-2 | ТО-3 | ТО-1 | ТО-1 | ТО-2 | ТО-1 | ТО-1 | ТО-2 | ТО-1 | ТО-1
1492 |  | Батарейный комплект | APC Smart_UPS RT 48V RM Batery Pack | 1 | ТО-1 | ТО-1 | ТО-2 | ТО-3 | ТО-1 | ТО-1 | ТО-2 | ТО-1 | ТО-1 | ТО-2 | ТО-1 | ТО-1
1493 |  | Шкаф САУ зав.№41 | НКУ-АСУ-БКУ-PAN-800W/1800h/600d-TP | 1 | ТО-1 | ТО-1 | ТО-2 | ТО-3 | ТО-1 | ТО-1 | ТО-2 | ТО-1 | ТО-1 | ТО-2 | ТО-1 | ТО-1
1494 |  | Блок питания PHOENIX CONTACT | QUINT POWER 100-240V/24V 10A | 4 | ТО-1 | ТО-1 | ТО-2 | ТО-3 | ТО-1 | ТО-1 | ТО-2 | ТО-1 | ТО-1 | ТО-2 | ТО-1 | ТО-1
1495 |  | Контроллер | B&R Серии X20: CP3584 | 1 | ТО-1 | ТО-1 | ТО-2 | ТО-3 | ТО-1 | ТО-1 | ТО-2 | ТО-1 | ТО-1 | ТО-2 | ТО-1 | ТО-1
1496 |  | Интерфейсный модуль | CS1030 | 5 | ТО-1 | ТО-1 | ТО-2 | ТО-3 | ТО-1 | ТО-1 | ТО-2 | ТО-1 | ТО-1 | ТО-2 | ТО-1 | ТО-1
1497 |  | Аналоговый модуль | AI8321 | 4 | ТО-1 | ТО-1 | ТО-2 | ТО-3 | ТО-1 | ТО-1 | ТО-2 | ТО-1 | ТО-1 | ТО-2 | ТО-1 | ТО-1
1498 |  | Температурный модуль | AT4222 | 4 | ТО-1 | ТО-1 | ТО-2 | ТО-3 | ТО-1 | ТО-1 | ТО-2 | ТО-1 | ТО-1 | ТО-2 | ТО-1 | ТО-1
1499 |  | Модуль питания | PS3300 | 1 | ТО-1 | ТО-1 | ТО-2 | ТО-3 | ТО-1 | ТО-1 | ТО-2 | ТО-1 | ТО-1 | ТО-2 | ТО-1 | ТО-1
1500 |  | Аналоговый модуль | AO4622 | 2 | ТО-1 | ТО-1 | ТО-2 | ТО-3 | ТО-1 | ТО-1 | ТО-2 | ТО-1 | ТО-1 | ТО-2 | ТО-1 | ТО-1
1501 |  | Дискретный модуль | DIF371 | 5 | ТО-1 | ТО-1 | ТО-2 | ТО-3 | ТО-1 | ТО-1 | ТО-2 | ТО-1 | ТО-1 | ТО-2 | ТО-1 | ТО-1
1502 |  | Дискретный модуль | DOF322 | 3 | ТО-1 | ТО-1 | ТО-2 | ТО-3 | ТО-1 | ТО-1 | ТО-2 | ТО-1 | ТО-1 | ТО-2 | ТО-1 | ТО-1
1503 |  | Барьер искрозащиты | Искра-ТС.02 | 14 | Техническое обслуживание (ревизия) по месяцам Март: ТО-2; Техническое обслуживание (ревизия) по месяцам Май: ТО-3; Техническое обслуживание (ревизия) по месяцам Август: ТО-2; Техническое обслуживание (ревизия) по месяцам Ноябрь: ТО-2
1504 |  | Повторитель интерфейсов RS422/RS485 | D1010D | 1 | ТО-1 | ТО-1 | ТО-2 | ТО-3 | ТО-1 | ТО-1 | ТО-2 | ТО-1 | ТО-1 | ТО-2 | ТО-1 | ТО-1
1505 | НВО линия 1 зав. № 4689 п. 7 | Датчик давления избыточного, вход | Метран-150TG3-1,6-2G-2-1-M5-EM-S5 | 1 | ТО-1 | ТО-1 | ТО-2 | ТО-1 | ТО-3 | ТО-1 | ТО-1 | ТО-1 | ТО-2 | ТО-1 | ТО-1 | ТО-2
1506 |  | Датчик давления избыточного, выход | Метран-150TG3-4,0-2G-2-1-M5-EM-S5 | 1 | ТО-1 | ТО-1 | ТО-2 | ТО-1 | ТО-3 | ТО-1 | ТО-1 | ТО-1 | ТО-2 | ТО-1 | ТО-1 | ТО-2
1507 |  | Датчик давления дифференциального | Метран-150CD-0,25-2G-2-1-M5-EM-S5 | 1 | ТО-1 | ТО-1 | ТО-2 | ТО-1 | ТО-3 | ТО-1 | ТО-1 | ТО-1 | ТО-2 | ТО-1 | ТО-1 | ТО-2
1508 |  | Термометр сопротивления (t подшипн. э/д) | ТСП 319М.03-Exi-Pt100 | 2 | ТО-1 | ТО-1 | ТО-2 | ТО-1 | ТО-3 | ТО-1 | ТО-1 | ТО-1 | ТО-2 | ТО-1 | ТО-1 | ТО-2
1509 |  | Термометр сопротивления (t подшипн. насоса) | ТСП 320М.09-Exi-Pt100 | 2 | ТО-1 | ТО-1 | ТО-2 | ТО-1 | ТО-3 | ТО-1 | ТО-1 | ТО-1 | ТО-2 | ТО-1 | ТО-1 | ТО-2
1510 |  | Датчик термохимический | АПИ5 | 1 | ТО-1 | ТО-1 | ТО-2 | ТО-1 | ТО-3 | ТО-1 | ТО-1 | ТО-1 | ТО-2 | ТО-1 | ТО-1 | ТО-2
1511 |  | Сигнализатор уровня | СУР-10-0,25-ОМ1,5 | 1 | ТО-1 | ТО-1 | ТО-2 | ТО-1 | ТО-3 | ТО-1 | ТО-1 | ТО-1 | ТО-2 | ТО-1 | ТО-1 | ТО-2
1512 |  | Блок управления эл. приводом ЗД7.1, ЗД7.2 | AUMA SAEX 10.2/ACEXC 01.2 | 2 | ТО-1 | ТО-1 | ТО-2 | ТО-1 | ТО-3 | ТО-1 | ТО-1 | ТО-1 | ТО-2 | ТО-1 | ТО-1 | ТО-2
1513 | НВО линия 2 зав. № 4689 п. 7 | Датчик давления избыточного | Метран-150TG3-1,6-2G-2-1-M5-EM-S5 | 1 | ТО-1 | ТО-1 | ТО-2 | ТО-1 | ТО-3 | ТО-1 | ТО-1 | ТО-1 | ТО-2 | ТО-1 | ТО-1 | ТО-2
1514 |  | Датчик давления избыточного | Метран-150TG3-4,0-2G-2-1-M5-EM-S5 | 1 | ТО-1 | ТО-1 | ТО-2 | ТО-1 | ТО-3 | ТО-1 | ТО-1 | ТО-1 | ТО-2 | ТО-1 | ТО-1 | ТО-2
1515 |  | Датчик давления дифференциального | Метран-150CD-0,25-2G-2-1-M5-EM-S5 | 1 | ТО-1 | ТО-1 | ТО-2 | ТО-1 | ТО-3 | ТО-1 | ТО-1 | ТО-1 | ТО-2 | ТО-1 | ТО-1 | ТО-2
1516 |  | Термометр сопротивления (t подшипн. э/д) | ТСП 319М.03-Exi-Pt100 | 2 | ТО-1 | ТО-1 | ТО-2 | ТО-1 | ТО-3 | ТО-1 | ТО-1 | ТО-1 | ТО-2 | ТО-1 | ТО-1 | ТО-2
1517 |  | Термометр сопротивления (t подшипн. насоса) | ТСП 320М.09-Exi-Pt100 | 2 | ТО-1 | ТО-1 | ТО-2 | ТО-1 | ТО-3 | ТО-1 | ТО-1 | ТО-1 | ТО-2 | ТО-1 | ТО-1 | ТО-2
1518 |  | Датчик термохимический | АПИ5 | 1 | ТО-1 | ТО-1 | ТО-2 | ТО-1 | ТО-3 | ТО-1 | ТО-1 | ТО-1 | ТО-2 | ТО-1 | ТО-1 | ТО-2
1519 |  | Датчик термохимический | СУР-10-0,25-ОМ1,5 | 1 | ТО-1 | ТО-1 | ТО-2 | ТО-1 | ТО-3 | ТО-1 | ТО-1 | ТО-1 | ТО-2 | ТО-1 | ТО-1 | ТО-2
1520 |  | Блок управления эл. приводом ЗД7.3, ЗД7.4 | AUMA SAEX 10.2/ACEXC 01.2 | 2 | ТО-1 | ТО-1 | ТО-2 | ТО-1 | ТО-3 | ТО-1 | ТО-1 | ТО-1 | ТО-2 | ТО-1 | ТО-1 | ТО-2
1521 | НВО линия 3 зав. № 4689 п. 7 | Датчик давления избыточного | Метран-150TG3-1,6-2G-2-1-M5-EM-S5 | 1 | ТО-1 | ТО-1 | ТО-2 | ТО-1 | ТО-3 | ТО-1 | ТО-1 | ТО-1 | ТО-2 | ТО-1 | ТО-1 | ТО-2
1522 |  | Датчик давления избыточного | Метран-150TG3-4,0-2G-2-1-M5-EM-S5 | 1 | ТО-1 | ТО-1 | ТО-2 | ТО-1 | ТО-3 | ТО-1 | ТО-1 | ТО-1 | ТО-2 | ТО-1 | ТО-1 | ТО-2
1523 |  | Датчик давления дифференциального | Метран-150CD-0,25-2G-2-1-M5-EM-S5 | 1 | ТО-1 | ТО-1 | ТО-2 | ТО-1 | ТО-3 | ТО-1 | ТО-1 | ТО-1 | ТО-2 | ТО-1 | ТО-1 | ТО-2
1524 |  | Термометр сопротивления (t подшипн. э/д) | ТСП 319М.03-Exi-Pt100 | 2 | ТО-1 | ТО-1 | ТО-2 | ТО-1 | ТО-3 | ТО-1 | ТО-1 | ТО-1 | ТО-2 | ТО-1 | ТО-1 | ТО-2
1525 |  | Термометр сопротивления (t подшипн. насоса) | ТСП 320М.09-Exi-Pt100 | 2 | ТО-1 | ТО-1 | ТО-2 | ТО-1 | ТО-3 | ТО-1 | ТО-1 | ТО-1 | ТО-2 | ТО-1 | ТО-1 | ТО-2
1526 |  | Датчик термохимический | СУР-10-0,25-ОМ1,5 | 1 | ТО-1 | ТО-1 | ТО-2 | ТО-1 | ТО-3 | ТО-1 | ТО-1 | ТО-1 | ТО-2 | ТО-1 | ТО-1 | ТО-2
1527 |  | Блок управления эл. приводом ЗД7.5, ЗД7.6 | AUMA SAEX 10.2/ACEXC 01.2 | 2 | ТО-1 | ТО-1 | ТО-2 | ТО-1 | ТО-3 | ТО-1 | ТО-1 | ТО-1 | ТО-2 | ТО-1 | ТО-1 | ТО-2
1528 | БПГ в ПП 1,2 | Преобразователь температуры | Метран-274-08-L120 | 1 | ТО-1 | ТО-1 | ТО-3 | ТО-1 | ТО-1 | ТО-2 | ТО-1 | ТО-1 | ТО-2 | ТО-1 | ТО-1 | ТО-2
1529 |  | Термометр биметаллический | ТБ-2Р УХЛ2 | 1 | ТО-1 | ТО-1 | ТО-3 | ТО-1 | ТО-1 | ТО-2 | ТО-1 | ТО-1 | ТО-2 | ТО-1 | ТО-1 | ТО-2
1530 |  | Реле давления газа | РДГ 603 | 1 | ТО-1 | ТО-1 | ТО-3 | ТО-1 | ТО-1 | ТО-2 | ТО-1 | ТО-1 | ТО-2 | ТО-1 | ТО-1 | ТО-2
1531 |  | Клапан предохранительный сбросной | ПСК-25ПН | 1 | ТО-1 | ТО-1 | ТО-3 | ТО-1 | ТО-1 | ТО-2 | ТО-1 | ТО-1 | ТО-2 | ТО-1 | ТО-1 | ТО-2
1532 |  | Манометр показывающий | Физтех-МП4-УФ БС УХЛ1 | 1 | Техническое обслуживание (ревизия) по месяцам Март: ТО-3
1533 |  | Манометр показывающий | РОСМА-ТМ5 | 1 | Техническое обслуживание (ревизия) по месяцам Март: ТО-3
1534 |  | Манометр показывающий | РОСМА-ТМ5 | 1 | Техническое обслуживание (ревизия) по месяцам Март: ТО-3
1535 | ПП-1,6М п. 8.1 | Блок искрового розжига | БИР-М | 2 |  |  | ТО-2 |  |  | ТО-2 | ТО-3 | ТО-1 | ТО-1 | ТО-2 | ТО-1 | ТО-1
1536 |  | Блок клапанов (левое исполнение) | С2Н-4-35 | 1 |  |  | ТО-2 |  |  | ТО-2 | ТО-3 | ТО-1 | ТО-1 | ТО-2 | ТО-1 | ТО-1
1537 |  | Блок клапанов (правое исполнение) | С2Н-4-35 | 1 |  |  | ТО-2 |  |  | ТО-2 | ТО-3 | ТО-1 | ТО-1 | ТО-2 | ТО-1 | ТО-1
1538 |  | Газосигнализатор в комплекте | ГСМ-05 | 2 |  |  | ТО-2 |  |  | ТО-2 | ТО-3 | ТО-1 | ТО-1 | ТО-2 | ТО-1 | ТО-1
1539 |  | Датчик давления избыточного | ЭнИ-100-ВН-ди-2140м-…-(0…0,16)МПА | 4 | ТО-1 | ТО-1 | ТО-2 | ТО-1 | ТО-1 | ТО-2 | ТО-3 | ТО-1 | ТО-1 | ТО-2 | ТО-1 | ТО-1
1540 |  | Датчик давления избыточного | ЭнИ-100-ВН-ди-2160м-…-(0…6,3)МПА | 1 | ТО-1 | ТО-1 | ТО-2 | ТО-1 | ТО-1 | ТО-2 | ТО-3 | ТО-1 | ТО-1 | ТО-2 | ТО-1 | ТО-1
1541 |  | Датчик температуры | Метран-274-08-Exd-100М-120-Н10-(0…100)С | 3 | ТО-1 | ТО-1 | ТО-2 | ТО-1 | ТО-1 | ТО-2 | ТО-3 | ТО-1 | ТО-1 | ТО-2 | ТО-1 | ТО-1
1542 |  | Датчик температуры | Метран-271-24-Exd-100М-320-Н10-(0…600)С | 2 | ТО-1 | ТО-1 | ТО-2 | ТО-1 | ТО-1 | ТО-2 | ТО-3 | ТО-1 | ТО-1 | ТО-2 | ТО-1 | ТО-1
1543 |  | Датчик-реле контроля пламени | СЛ-90-1/220Е | 2 |  |  | ТО-2 |  |  | ТО-2 | ТО-3 | ТО-1 | ТО-1 | ТО-2 | ТО-1 | ТО-1
1544 |  | Манометр показывающий | ТМ-510Р.00(0…0,1)МПа | 8 | Техническое обслуживание (ревизия) по месяцам Июль: ТО-3
1545 |  | Манометр показывающий | ТМ-510Р.00(0…0,16)МПа | 1 | Техническое обслуживание (ревизия) по месяцам Июль: ТО-3
1546 |  | Манометр показывающий | ТМ-510Р.00(0…1,0)МПа | 2 | Техническое обслуживание (ревизия) по месяцам Июль: ТО-3
1547 |  | Манометр показывающий | ТМ-510Р.00(0…10,0)МПа | 4 | Техническое обслуживание (ревизия) по месяцам Июль: ТО-3
1548 |  | Реле дифференциального двления (датчик тяги) | Dwyer 1910-00 | 2 | Техническое обслуживание (ревизия) по месяцам Март: ТО-2; Техническое обслуживание (ревизия) по месяцам Июнь: ТО-2; Техническое обслуживание (ревизия) по месяцам Июль: ТО-3; Техническое обслуживание (ревизия) по месяцам Октябрь: ТО-2
1549 |  | Сигнализатор уровня | СУС-РМ-011И-0,6-1 | 1 | ТО-1 | ТО-1 | ТО-2 | ТО-1 | ТО-1 | ТО-2 | ТО-3 | ТО-1 | ТО-1 | ТО-2 | ТО-1 | ТО-1
1550 |  | Сирена сигнальная | ВС-3 | 1 | Техническое обслуживание (ревизия) по месяцам Март: ТО-2; Техническое обслуживание (ревизия) по месяцам Июнь: ТО-2; Техническое обслуживание (ревизия) по месяцам Июль: ТО-3; Техническое обслуживание (ревизия) по месяцам Октябрь: ТО-2
1551 |  | Датчик термохимический | АПИ5 | 2 | ТО-1 | ТО-1 | ТО-2 | ТО-1 | ТО-3 | ТО-1 | ТО-1 | ТО-1 | ТО-2 | ТО-1 | ТО-1 | ТО-2
1552 |  | Термометр биметаллический | БТ-51.220.(0…120°С)G1/2.100.1,5 | 5 | Техническое обслуживание (ревизия) по месяцам Март: ТО-2; Техническое обслуживание (ревизия) по месяцам Июнь: ТО-2; Техническое обслуживание (ревизия) по месяцам Июль: ТО-3; Техническое обслуживание (ревизия) по месяцам Октябрь: ТО-2
1553 | ПП-1,6М п. 8.2 | Блок искрового розжига | БИР-М | 2 | Техническое обслуживание (ревизия) по месяцам Март: ТО-3; Техническое обслуживание (ревизия) по месяцам Июнь: ТО-2; Техническое обслуживание (ревизия) по месяцам Сентябрь: ТО-2; Техническое обслуживание (ревизия) по месяцам Декабрь: ТО-2
1554 |  | Блок клапанов (левое исполнение) | С2Н-4-35 | 1 | Техническое обслуживание (ревизия) по месяцам Март: ТО-3; Техническое обслуживание (ревизия) по месяцам Июнь: ТО-2; Техническое обслуживание (ревизия) по месяцам Сентябрь: ТО-2; Техническое обслуживание (ревизия) по месяцам Декабрь: ТО-2
1555 |  | Блок клапанов (правое исполнение) | С2Н-4-35 | 1 | Техническое обслуживание (ревизия) по месяцам Март: ТО-3; Техническое обслуживание (ревизия) по месяцам Июнь: ТО-2; Техническое обслуживание (ревизия) по месяцам Сентябрь: ТО-2; Техническое обслуживание (ревизия) по месяцам Декабрь: ТО-2
1556 |  | Датчик термохимический | АПИ5 | 2 | ТО-1 | ТО-1 | ТО-3 | ТО-1 | ТО-1 | ТО-2 | ТО-1 | ТО-1 | ТО-2 | ТО-1 | ТО-1 | ТО-2
1557 |  | Датчик давления избыточного |  | 4 | ТО-1 | ТО-1 | ТО-3 | ТО-1 | ТО-1 | ТО-2 | ТО-1 | ТО-1 | ТО-2 | ТО-1 | ТО-1 | ТО-2
1558 |  | Датчик давления избыточного | ЭнИ-100-ВН-ди-2160м-…-(0…6,3)МПА | 1 | ТО-1 | ТО-1 | ТО-3 | ТО-1 | ТО-1 | ТО-2 | ТО-1 | ТО-1 | ТО-2 | ТО-1 | ТО-1 | ТО-2
1559 |  | Газосигнализатор | ГСМ-05/АПИ5 | 1 | ТО-1 | ТО-1 | ТО-3 | ТО-1 | ТО-1 | ТО-2 | ТО-1 | ТО-1 | ТО-2 | ТО-1 | ТО-1 | ТО-2
1560 |  | Датчик температуры | Метран-274-08-Exd-100М-120-Н10-(0…100)С | 3 | ТО-1 | ТО-1 | ТО-3 | ТО-1 | ТО-1 | ТО-2 | ТО-1 | ТО-1 | ТО-2 | ТО-1 | ТО-1 | ТО-2
1561 |  | Датчик температуры | Метран-271-24-Exd-100М-320-Н10-(0…600)С | 2 | ТО-1 | ТО-1 | ТО-3 | ТО-1 | ТО-1 | ТО-2 | ТО-1 | ТО-1 | ТО-2 | ТО-1 | ТО-1 | ТО-2
1562 |  | Датчик-реле контроля пламени | СЛ-90-1/220Е | 2 | ТО-1 | ТО-1 | ТО-3 | ТО-1 | ТО-1 | ТО-2 | ТО-1 | ТО-1 | ТО-2 | ТО-1 | ТО-1 | ТО-2
1563 |  | Манометр показывающий | ТМ-510Р.00(0…0,1)МПа | 4 | Техническое обслуживание (ревизия) по месяцам Июнь: ТО-3
1564 |  | Манометр показывающий | ТМ-510Р.00(0…0,16)МПа | 1 | Техническое обслуживание (ревизия) по месяцам Июнь: ТО-3
1565 |  | Манометр показывающий | ТМ-510Р.00(0…1,0)МПа | 2 | Техническое обслуживание (ревизия) по месяцам Июнь: ТО-3
1566 |  | Манометр показывающий | ТМ-510Р.00(0…10,0)МПа | 4 | Техническое обслуживание (ревизия) по месяцам Июнь: ТО-3
1567 |  | Реле дифференциального двления (датчик тяги) | Dwyer 1910-00 | 2 | Техническое обслуживание (ревизия) по месяцам Март: ТО-3; Техническое обслуживание (ревизия) по месяцам Июнь: ТО-2; Техническое обслуживание (ревизия) по месяцам Сентябрь: ТО-2; Техническое обслуживание (ревизия) по месяцам Декабрь: ТО-2
1568 |  | Сигнализатор уровня | Теплоприбор СУС-РМ-И-ППР-1И | 1 | ТО-1 | ТО-1 | ТО-3 | ТО-1 | ТО-1 | ТО-2 | ТО-1 | ТО-1 | ТО-2 | ТО-1 | ТО-1 | ТО-2
1569 |  | Сирена сигнальная | ВС-3 | 1 | Техническое обслуживание (ревизия) по месяцам Март: ТО-3; Техническое обслуживание (ревизия) по месяцам Июнь: ТО-2; Техническое обслуживание (ревизия) по месяцам Сентябрь: ТО-2; Техническое обслуживание (ревизия) по месяцам Декабрь: ТО-2
1570 |  | Термометр биметаллический | БТ-51.220.(0…120°С)G1/2.100.1,5 | 5 | Техническое обслуживание (ревизия) по месяцам Март: ТО-3; Техническое обслуживание (ревизия) по месяцам Июнь: ТО-2; Техническое обслуживание (ревизия) по месяцам Сентябрь: ТО-2; Техническое обслуживание (ревизия) по месяцам Декабрь: ТО-2
1571 | Площадка задвижек подогревателей п.8.3 | Блок управления эл. приводом | AUMA AMEXC 01.1 | 9 | ТО-1 | ТО-1 | ТО-2 | ТО-3 | ТО-1 | ТО-1 | ТО-2 | ТО-1 | ТО-1 | ТО-2 | ТО-1 | ТО-1
1572 |  | Блок управления эл. приводом | ГЗ-В Б200/24 УХЛ1 | 2 | ТО-1 | ТО-1 | ТО-2 | ТО-3 | ТО-1 | ТО-1 | ТО-2 | ТО-1 | ТО-1 | ТО-2 | ТО-1 | ТО-1
1573 | ЕД5 8 м³ п. 9 | Уровнемер | 5301-H-A-2-S-1-V-5А-М-002-80-SB-IM | 1 | ТО-1 | ТО-1 | ТО-2 | ТО-1 | ТО-1 | ТО-3 | ТО-1 | ТО-1 | ТО-2 | ТО-1 | ТО-1 | ТО-2
1574 |  | Сигнализатор уровня | мод. 2120 | 1 | ТО-1 | ТО-1 | ТО-2 | ТО-1 | ТО-1 | ТО-3 | ТО-1 | ТО-1 | ТО-2 | ТО-1 | ТО-1 | ТО-2
1575 |  | Датчик давления избыточного | Метран-150TG-3-2G-2-1-A-EM-2F-5-K03 | 1 | ТО-1 | ТО-1 | ТО-2 | ТО-1 | ТО-1 | ТО-3 | ТО-1 | ТО-1 | ТО-2 | ТО-1 | ТО-1 | ТО-2
1576 |  | Манометр показывающий | МП4-У 2,5 МПа-1,5-РШ-IP53 | 1 | Техническое обслуживание (ревизия) по месяцам Июль: ТО-3
1577 |  | Датчик термохимический | АПИ5 | 1 | ТО-1 | ТО-1 | ТО-2 | ТО-1 | ТО-1 | ТО-3 | ТО-1 | ТО-1 | ТО-2 | ТО-1 | ТО-1 | ТО-2
1578 |  | Блок управления эл. приводом ЗД9.1 (Н78) | AUMA AMEXC | 1 | ТО-1 | ТО-1 | ТО-2 | ТО-1 | ТО-1 | ТО-3 | ТО-1 | ТО-1 | ТО-2 | ТО-1 | ТО-1 | ТО-2
1579 | ЕД5 8 м³ п. 11 | Уровнемер | 5301-H-A-2-S-1-V-5А-М-002-80-SB-IM | 1 | ТО-1 | ТО-1 | ТО-2 | ТО-1 | ТО-1 | ТО-3 | ТО-1 | ТО-1 | ТО-2 | ТО-1 | ТО-1 | ТО-2
1580 |  | Сигнализатор уровня | мод. 2120 | 1 | ТО-1 | ТО-1 | ТО-2 | ТО-1 | ТО-1 | ТО-3 | ТО-1 | ТО-1 | ТО-2 | ТО-1 | ТО-1 | ТО-2
1581 |  | Датчик давления избыточного | Метран-150TG-3-2G-2-1-A-EM-2F-5-K03 | 1 | ТО-1 | ТО-1 | ТО-2 | ТО-1 | ТО-1 | ТО-3 | ТО-1 | ТО-1 | ТО-2 | ТО-1 | ТО-1 | ТО-2
1582 |  | Манометр показывающий | МП4-У 2,5 МПа-1,5-РШ-IP53 | 1 | Техническое обслуживание (ревизия) по месяцам Июль: ТО-3
1583 |  | Датчик термохимический | АПИ5 | 1 | ТО-1 | ТО-1 | ТО-2 | ТО-1 | ТО-1 | ТО-3 | ТО-1 | ТО-1 | ТО-2 | ТО-1 | ТО-1 | ТО-2
1584 | УДХР-2 зав. № 2388 п. 12 | Преобразователь магнитный поплавковый | ПМП-062 | 1 | ТО-1 | ТО-1 | ТО-2 | ТО-1 | ТО-1 | ТО-3 | ТО-1 | ТО-1 | ТО-2 | ТО-1 | ТО-1 | ТО-2
1585 |  | Манометр сигнализирующий эл/контактн. | ДМ2005Сг1ЕхМ1-У2 | 1 | ТО-1 | ТО-1 | ТО-2 | ТО-1 | ТО-1 | ТО-3 | ТО-1 | ТО-1 | ТО-2 | ТО-1 | ТО-1 | ТО-2
1586 |  | Термопреобразователь с УВС | Метран-274-05Exia(100М) | 2 | ТО-1 | ТО-1 | ТО-2 | ТО-1 | ТО-1 | ТО-3 | ТО-1 | ТО-1 | ТО-2 | ТО-1 | ТО-1 | ТО-2
1587 |  | Выключатель ёмкостной взрывозащищенный | CSN EF46S8-8-N-L-C | 2 | ТО-1 | ТО-1 | ТО-2 | ТО-1 | ТО-1 | ТО-3 | ТО-1 | ТО-1 | ТО-2 | ТО-1 | ТО-1 | ТО-2
1588 |  | Сигнализатор светозвуковой | ВС-3-24 | 1 | ТО-2 | ТО-1 | ТО-1 | ТО-2 | ТО-1 | ТО-1 | ТО-3 | ТО-1 | ТО-2 | ТО-1 | ТО-1 | ТО-2
1589 | ГС-1 0,8 м³ п. 22 | Расходомер с осредн. трубкой Annubar (Г27) | Annubar 3051SMV | 1 | ТО-1 | ТО-1 | ТО-2 | ТО-3 | ТО-1 | ТО-1 | ТО-2 | ТО-1 | ТО-1 | ТО-2 | ТО-1 | ТО-1
1590 |  | Расходомер с осредн. трубкой Annubar (Г62) | Annubar 3051SMV | 1 | ТО-1 | ТО-1 | ТО-2 | ТО-3 | ТО-1 | ТО-1 | ТО-2 | ТО-1 | ТО-1 | ТО-2 | ТО-1 | ТО-1
1591 |  | Счетчик-расходомер массовый (Г34) | CMF015M172N2FGECZZ/ 1700R | 1 | ТО-1 | ТО-1 | ТО-2 | ТО-3 | ТО-1 | ТО-1 | ТО-2 | ТО-1 | ТО-1 | ТО-2 | ТО-1 | ТО-1
1592 |  | Счетчик-расходомер массовый (Г37) | CMF015M172N2FGECZZ/ 1700R | 1 | ТО-1 | ТО-1 | ТО-2 | ТО-3 | ТО-1 | ТО-1 | ТО-2 | ТО-1 | ТО-1 | ТО-2 | ТО-1 | ТО-1
1593 |  | Счетчик-расходомер массовый (Г38) | CMF025S172CCAGEZZZZ/ 1700R | 1 | ТО-1 | ТО-1 | ТО-2 | ТО-3 | ТО-1 | ТО-1 | ТО-2 | ТО-1 | ТО-1 | ТО-2 | ТО-1 | ТО-1
1594 |  | Вычислитель расходов | УВП-280.Б | 1 | ТО-1 | ТО-1 | ТО-2 | ТО-3 | ТО-1 | ТО-1 | ТО-2 | ТО-1 | ТО-1 | ТО-2 | ТО-1 | ТО-1
1595 |  | Уровнемер | ROSEMOUNT мод.5301 | 1 | ТО-1 | ТО-1 | ТО-2 | ТО-3 | ТО-1 | ТО-1 | ТО-2 | ТО-1 | ТО-1 | ТО-2 | ТО-1 | ТО-1
1596 |  | Сигнализатор уровня | ROSEMOUNT мод.2120 | 1 | ТО-1 | ТО-1 | ТО-2 | ТО-3 | ТО-1 | ТО-1 | ТО-2 | ТО-1 | ТО-1 | ТО-2 | ТО-1 | ТО-1
1597 |  | Датчик давления избыточного | Метран-150TG-3-2G-2-1-A-EM-2F-5-K03 | 1 | ТО-1 | ТО-1 | ТО-2 | ТО-3 | ТО-1 | ТО-1 | ТО-2 | ТО-1 | ТО-1 | ТО-2 | ТО-1 | ТО-1
1598 |  | Датчик давления дифференциального | Метран-150CD32211L3AM5EMS5B1К12 | 1 | ТО-1 | ТО-1 | ТО-2 | ТО-3 | ТО-1 | ТО-1 | ТО-2 | ТО-1 | ТО-1 | ТО-2 | ТО-1 | ТО-1
1599 |  | Манометр показывающий | МП4-У 1,0МПа-1,5-РШ-IP53 | 1 | Техническое обслуживание (ревизия) по месяцам Июнь: ТО-3
1600 |  | Датчик термохимический | АПИ5 | 2 | ТО-1 | ТО-1 | ТО-2 | ТО-3 | ТО-1 | ТО-1 | ТО-2 | ТО-1 | ТО-1 | ТО-2 | ТО-1 | ТО-1
1601 |  | Датчик температуры | Метран-286-05-Exd-1-250/80 | 1 | ТО-1 | ТО-1 | ТО-2 | ТО-3 | ТО-1 | ТО-1 | ТО-2 | ТО-1 | ТО-1 | ТО-2 | ТО-1 | ТО-1
1602 |  | Блок управления эл. приводом КРР1, DN50 (Г38) | AUMA AMEXC | 1 | ТО-1 | ТО-1 | ТО-2 | ТО-3 | ТО-1 | ТО-1 | ТО-2 | ТО-1 | ТО-1 | ТО-2 | ТО-1 | ТО-1
1603 |  | Блок управления эл. приводом ЗД22.2, DN250 (Г16) | AUMA AMEXC | 1 | ТО-1 | ТО-1 | ТО-2 | ТО-3 | ТО-1 | ТО-1 | ТО-2 | ТО-1 | ТО-1 | ТО-2 | ТО-1 | ТО-1
1604 |  | Блок управления эл. приводом ЗД22.3, DN50 (ГК1) | AUMA AMEXC | 1 | ТО-1 | ТО-1 | ТО-2 | ТО-3 | ТО-1 | ТО-1 | ТО-2 | ТО-1 | ТО-1 | ТО-2 | ТО-1 | ТО-1
1605 |  | Блок управления эл. приводом ЗД22.4, DN250 (Г32) | AUMA AMEXC | 1 | ТО-1 | ТО-1 | ТО-2 | ТО-3 | ТО-1 | ТО-1 | ТО-2 | ТО-1 | ТО-1 | ТО-2 | ТО-1 | ТО-1
1606 |  | Блок управления эл. приводом КРР22.2 | AUMA AMEXC 01.2 | 1 | ТО-1 | ТО-1 | ТО-2 | ТО-3 | ТО-1 | ТО-1 | ТО-2 | ТО-1 | ТО-1 | ТО-2 | ТО-1 | ТО-1
1607 |  | Блок управления эл. приводом КРД22.1 | AUMA AMEXC 01.1 | 1 | ТО-1 | ТО-1 | ТО-2 | ТО-3 | ТО-1 | ТО-1 | ТО-2 | ТО-1 | ТО-1 | ТО-2 | ТО-1 | ТО-1
1608 |  | Блок управления эл. приводом ЗД22.1 | AUMA AMEXC 01.1 | 1 | ТО-1 | ТО-1 | ТО-2 | ТО-3 | ТО-1 | ТО-1 | ТО-2 | ТО-1 | ТО-1 | ТО-2 | ТО-1 | ТО-1
1609 |  | Блок управления эл. приводом КШ22.5 | AUMA AMEXC 01.1 | 1 | ТО-1 | ТО-1 | ТО-2 | ТО-3 | ТО-1 | ТО-1 | ТО-2 | ТО-1 | ТО-1 | ТО-2 | ТО-1 | ТО-1
1610 |  | Блок управления эл. приводом КШ22.6 | AUMA AMEXC 01.1 | 1 | ТО-1 | ТО-1 | ТО-2 | ТО-3 | ТО-1 | ТО-1 | ТО-2 | ТО-1 | ТО-1 | ТО-2 | ТО-1 | ТО-1
1611 | ГС-2 0,8 м³ п. 23 | Сигнализатор уровня | мод. 2120 | 3 | ТО-1 | ТО-1 | ТО-2 | ТО-3 | ТО-1 | ТО-1 | ТО-2 | ТО-1 | ТО-1 | ТО-2 | ТО-1 | ТО-1
1612 |  | Датчик давления избыточного | Метран-150TG-3-2G-2-1-A-EM-2F-5-K03 | 1 | ТО-1 | ТО-1 | ТО-2 | ТО-3 | ТО-1 | ТО-1 | ТО-2 | ТО-1 | ТО-1 | ТО-2 | ТО-1 | ТО-1
1613 |  | Мановакуметр показывающий | МВП4-У2-(-100…+60 кПа)-IP54 | 1 | Техническое обслуживание (ревизия) по месяцам Июнь: ТО-3
1614 |  | Датчик термохимический | АПИ5 | 2 | ТО-1 | ТО-1 | ТО-2 | ТО-3 | ТО-1 | ТО-1 | ТО-2 | ТО-1 | ТО-1 | ТО-2 | ТО-1 | ТО-1
1615 |  | Датчик температуры | Метран-286-05-Exd-1-250/80 | 1 | ТО-1 | ТО-1 | ТО-2 | ТО-3 | ТО-1 | ТО-1 | ТО-2 | ТО-1 | ТО-1 | ТО-2 | ТО-1 | ТО-1
1616 |  | Блок управления эл. приводом КРД2, ЗД22.3 | AUMA AMEXC | 2 | ТО-1 | ТО-1 | ТО-2 | ТО-3 | ТО-1 | ТО-1 | ТО-2 | ТО-1 | ТО-1 | ТО-2 | ТО-1 | ТО-1
1617 | ЕДК 12,5 м³ п. 28 | Уровнемер | 5301-H-A-2-S-1-V-5А-М-002-80-SB-IM | 1 | ТО-1 | ТО-1 | ТО-2 | ТО-3 | ТО-1 | ТО-1 | ТО-2 | ТО-1 | ТО-1 | ТО-2 | ТО-1 | ТО-1
1618 |  | Сигнализатор уровня | мод. 2120 | 1 | ТО-1 | ТО-1 | ТО-2 | ТО-3 | ТО-1 | ТО-1 | ТО-2 | ТО-1 | ТО-1 | ТО-2 | ТО-1 | ТО-1
1619 |  | Манометр показывающий | МП4-У 1,6 МПа-1,5-РШ-IP53 | 1 | Техническое обслуживание (ревизия) по месяцам Апрель: ТО-3
1620 | АСУРКП БУГ п. 37.1 | Манометр сигнализирующий | ДМ2005Сг1ЕхМ1-У2 | 1 | Техническое обслуживание (ревизия) по месяцам Апрель: ТО-3
1621 |  | Манометр показывающий | ТМ | 1 | Техническое обслуживание (ревизия) по месяцам Апрель: ТО-3
1622 | АСУРКП Пульт управления ПУ-01/1М п. 37.1 | Блок контроля пламени | НПЛКС 196.01.02.001 | 1 | Техническое обслуживание (ревизия) по месяцам Июнь: ТО-2
1623 |  | Контроллер | ОВЕН ПЛК100-220-P-L | 1 | ТО-1 | ТО-1 | ТО-2 | ТО-3 | ТО-1 | ТО-2 | ТО-1 | ТО-1 | ТО-2 | ТО-1 | ТО-1 | ТО-2
1624 |  | Реле электромагнитные |  | 3 | Техническое обслуживание (ревизия) по месяцам Март: ТО-2; Техническое обслуживание (ревизия) по месяцам Апрель: ТО-3; Техническое обслуживание (ревизия) по месяцам Июнь: ТО-2; Техническое обслуживание (ревизия) по месяцам Сентябрь: ТО-2; Техническое обслуживание (ревизия) по месяцам Декабрь: ТО-2
1625 |  | Блок питания | DRA10-24 | 2 | ТО-1 | ТО-1 | ТО-2 | ТО-3 | ТО-1 | ТО-2 | ТО-1 | ТО-1 | ТО-2 | ТО-1 | ТО-1 | ТО-2
1626 | НК1 конденсато-сборник 8 м³ п. 37.6 | Уровнемер | 5301-H-A-2-S-1-V-5А-М-002-80-SB-IM | 1 | ТО-1 | ТО-1 | ТО-2 | ТО-3 | ТО-1 | ТО-1 | ТО-2 | ТО-1 | ТО-1 | ТО-2 | ТО-1 | ТО-1
1627 |  | Сигнализатор уровня | мод. 2120 | 1 | ТО-1 | ТО-1 | ТО-2 | ТО-3 | ТО-1 | ТО-1 | ТО-2 | ТО-1 | ТО-1 | ТО-2 | ТО-1 | ТО-1
1628 |  | Датчик давления избыточного | Метран-150TG-3-2G-2-1-A-EM-2F-5-K03 | 1 | ТО-1 | ТО-1 | ТО-2 | ТО-3 | ТО-1 | ТО-1 | ТО-2 | ТО-1 | ТО-1 | ТО-2 | ТО-1 | ТО-1
1629 |  | Преобразователь температуры | Метран-286-05-L2000 | 1 | ТО-1 | ТО-1 | ТО-2 | ТО-3 | ТО-1 | ТО-1 | ТО-2 | ТО-1 | ТО-1 | ТО-2 | ТО-1 | ТО-1
1630 |  | Манометр показывающий | МП4-У 2,5 МПа-1,5-РШ-IP53 | 1 | Техническое обслуживание (ревизия) по месяцам Июнь: ТО-3
1631 |  | Датчик термохимический | АПИ5 | 1 | ТО-1 | ТО-1 | ТО-2 | ТО-3 | ТО-1 | ТО-1 | ТО-2 | ТО-1 | ТО-1 | ТО-2 | ТО-1 | ТО-1
1632 |  | Блок управления эл. приводом ЗД37.1 | AUMA AMEXC | 1 | ТО-1 | ТО-1 | ТО-2 | ТО-3 | ТО-1 | ТО-1 | ТО-2 | ТО-1 | ТО-1 | ТО-2 | ТО-1 | ТО-1
1633 | НК2 конденсато-сборник 8 м³ п. 37.8 | Уровнемер | 5301-H-A-2-S-1-V-5А-М-002-80-SB-IM | 1 | ТО-1 | ТО-1 | ТО-2 | ТО-3 | ТО-1 | ТО-1 | ТО-2 | ТО-1 | ТО-1 | ТО-2 | ТО-1 | ТО-1
1634 |  | Сигнализатор уровня | мод. 2120 | 1 | ТО-1 | ТО-1 | ТО-2 | ТО-3 | ТО-1 | ТО-1 | ТО-2 | ТО-1 | ТО-1 | ТО-2 | ТО-1 | ТО-1
1635 |  | Датчик давления избыточного | Метран-150TG-3-2G-2-1-A-EM-2F-5-K03 | 1 | ТО-1 | ТО-1 | ТО-2 | ТО-3 | ТО-1 | ТО-1 | ТО-2 | ТО-1 | ТО-1 | ТО-2 | ТО-1 | ТО-1
1636 |  | Преобразователь температуры | Метран-286-05-L2000 | 1 | ТО-1 | ТО-1 | ТО-2 | ТО-3 | ТО-1 | ТО-1 | ТО-2 | ТО-1 | ТО-1 | ТО-2 | ТО-1 | ТО-1
1637 |  | Манометр показывающий | МП4-У 2,5 МПа-1,5-РШ-IP53 | 1 | Техническое обслуживание (ревизия) по месяцам Июнь: ТО-3
1638 |  | Датчик термохимический | АПИ5 | 1 | ТО-1 | ТО-1 | ТО-2 | ТО-3 | ТО-1 | ТО-1 | ТО-2 | ТО-1 | ТО-1 | ТО-2 | ТО-1 | ТО-1
1639 |  | Блок управления эл. приводом ЗД37.2 | AUMA AMEXC | 1 | ТО-1 | ТО-1 | ТО-2 | ТО-3 | ТО-1 | ТО-1 | ТО-2 | ТО-1 | ТО-1 | ТО-2 | ТО-1 | ТО-1
1640 | ЕД-2 63 м³ п.48 | Уровнемер | 5301-H-A-2-S-1-V-5А-М-002-80-SB-IM | 1 | ТО-1 | ТО-1 | ТО-2 | ТО-3 | ТО-1 | ТО-1 | ТО-2 | ТО-1 | ТО-1 | ТО-2 | ТО-1 | ТО-1
1641 |  | Сигнализатор уровня | мод. 2120 | 1 | ТО-1 | ТО-1 | ТО-2 | ТО-3 | ТО-1 | ТО-1 | ТО-2 | ТО-1 | ТО-1 | ТО-2 | ТО-1 | ТО-1
1642 |  | Датчик давления избыточного | Метран-150TG-3-2G-2-1-A-EM-2F-5-K03 | 1 | ТО-1 | ТО-1 | ТО-2 | ТО-3 | ТО-1 | ТО-1 | ТО-2 | ТО-1 | ТО-1 | ТО-2 | ТО-1 | ТО-1
1643 |  | Манометр показывающий | МП4-У 2,5 МПа-1,5-РШ-IP53 | 1 | Техническое обслуживание (ревизия) по месяцам Июнь: ТО-3
1644 |  | Датчик термохимический | АПИ5 | 1 | ТО-1 | ТО-1 | ТО-2 | ТО-3 | ТО-1 | ТО-1 | ТО-2 | ТО-1 | ТО-1 | ТО-2 | ТО-1 | ТО-1
1645 |  | Блок управления эл. приводом ЗД48/1 | AUMA AMEXC | 1 | ТО-1 | ТО-1 | ТО-2 | ТО-3 | ТО-1 | ТО-1 | ТО-2 | ТО-1 | ТО-1 | ТО-2 | ТО-1 | ТО-1
1646 | ЕА-1 25 м³ п.49 | Уровнемер | 5301-H-A-2-S-1-V-5А-М-002-80-SB-IM | 1 | ТО-1 | ТО-1 | ТО-2 | ТО-3 | ТО-1 | ТО-1 | ТО-2 | ТО-1 | ТО-1 | ТО-2 | ТО-1 | ТО-1
1647 |  | Сигнализатор уровня | мод. 2120 | 1 | ТО-1 | ТО-1 | ТО-2 | ТО-3 | ТО-1 | ТО-1 | ТО-2 | ТО-1 | ТО-1 | ТО-2 | ТО-1 | ТО-1
1648 |  | Датчик давления избыточного | Метран-150TG-3-2G-2-1-A-EM-2F-5-K03 | 1 | ТО-1 | ТО-1 | ТО-2 | ТО-3 | ТО-1 | ТО-1 | ТО-2 | ТО-1 | ТО-1 | ТО-2 | ТО-1 | ТО-1
1649 |  | Манометр показывающий | МП4-У 2,5 МПа-1,5-РШ-IP53 | 1 | Техническое обслуживание (ревизия) по месяцам Июнь: ТО-3
1650 |  | Датчик термохимический | АПИ5 | 1 | ТО-1 | ТО-1 | ТО-2 | ТО-3 | ТО-1 | ТО-1 | ТО-2 | ТО-1 | ТО-1 | ТО-2 | ТО-1 | ТО-1
1651 |  | Блок управления эл. приводом ЗД49/1 | AUMA AMEXC | 1 | ТО-1 | ТО-1 | ТО-2 | ТО-3 | ТО-1 | ТО-1 | ТО-2 | ТО-1 | ТО-1 | ТО-2 | ТО-1 | ТО-1
1652 | ЕД-3 12,5 м³ п.50 | Уровнемер | 5301-H-A-2-S-1-V-5А-М-002-80-SB-IM | 1 | ТО-1 | ТО-1 | ТО-2 | ТО-3 | ТО-1 | ТО-1 | ТО-2 | ТО-1 | ТО-1 | ТО-2 | ТО-1 | ТО-1
1653 |  | Сигнализатор уровня | мод. 2120 | 1 | ТО-1 | ТО-1 | ТО-2 | ТО-3 | ТО-1 | ТО-1 | ТО-2 | ТО-1 | ТО-1 | ТО-2 | ТО-1 | ТО-1
1654 |  | Датчик давления избыточного | Метран-150TG-3-2G-2-1-A-EM-2F-5-K03 | 1 | ТО-1 | ТО-1 | ТО-2 | ТО-3 | ТО-1 | ТО-1 | ТО-2 | ТО-1 | ТО-1 | ТО-2 | ТО-1 | ТО-1
1655 |  | Манометр показывающий | МП4-У 2,5 МПа-1,5-РШ-IP53 | 1 | Техническое обслуживание (ревизия) по месяцам Июнь: ТО-3
1656 |  | Датчик термохимический | АПИ5 | 1 | ТО-1 | ТО-1 | ТО-2 | ТО-3 | ТО-1 | ТО-1 | ТО-2 | ТО-1 | ТО-1 | ТО-2 | ТО-1 | ТО-1
1657 |  | Блок управления эл. приводом ЗД50/1 | AUMA AMEXC | 1 | ТО-1 | ТО-1 | ТО-2 | ТО-3 | ТО-1 | ТО-1 | ТО-2 | ТО-1 | ТО-1 | ТО-2 | ТО-1 | ТО-1
1658 | ЕД4 8 м³ п. 51 | Уровнемер | 5301-H-A-2-S-1-V-5А-М-002-80-SB-IM | 1 | ТО-1 | ТО-1 | ТО-2 | ТО-3 | ТО-1 | ТО-1 | ТО-2 | ТО-1 | ТО-1 | ТО-2 | ТО-1 | ТО-1
1659 |  | Сигнализатор уровня | мод. 2120 | 1 | ТО-1 | ТО-1 | ТО-2 | ТО-3 | ТО-1 | ТО-1 | ТО-2 | ТО-1 | ТО-1 | ТО-2 | ТО-1 | ТО-1
1660 |  | Манометр показывающий | МП4-У 2,5 МПа-1,5-РШ-IP53 | 1 | Техническое обслуживание (ревизия) по месяцам Июнь: ТО-3
1661 |  | Датчик термохимический | АПИ5 | 1 | ТО-1 | ТО-1 | ТО-2 | ТО-3 | ТО-1 | ТО-1 | ТО-2 | ТО-1 | ТО-1 | ТО-2 | ТО-1 | ТО-1
1662 |  | Блок управления эл. приводом ЗД51/1 | AUMA AMEXC | 1 | ТО-1 | ТО-1 | ТО-2 | ТО-3 | ТО-1 | ТО-1 | ТО-2 | ТО-1 | ТО-1 | ТО-2 | ТО-1 | ТО-1
1663 | ЕК3 12,5 м³ п. 52 | Уровнемер | 5301-H-A-2-S-1-V-5А-М-002-80-SB-IM | 1 | ТО-1 | ТО-1 | ТО-2 | ТО-3 | ТО-1 | ТО-1 | ТО-2 | ТО-1 | ТО-1 | ТО-2 | ТО-1 | ТО-1
1664 |  | Сигнализатор уровня | мод. 2120 | 1 | ТО-1 | ТО-1 | ТО-2 | ТО-3 | ТО-1 | ТО-1 | ТО-2 | ТО-1 | ТО-1 | ТО-2 | ТО-1 | ТО-1
1665 |  | Датчик давления избыточного | Метран-150TG-3-2G-2-1-A-EM-2F-5-K03 | 1 | ТО-1 | ТО-1 | ТО-2 | ТО-3 | ТО-1 | ТО-1 | ТО-2 | ТО-1 | ТО-1 | ТО-2 | ТО-1 | ТО-1
1666 |  | Манометр показывающий | МП4-У 2,5 МПа-1,5-РШ-IP53 | 1 | Техническое обслуживание (ревизия) по месяцам Июнь: ТО-3
1667 |  | Датчик термохимический | АПИ5 | 1 | ТО-1 | ТО-1 | ТО-2 | ТО-3 | ТО-1 | ТО-1 | ТО-2 | ТО-1 | ТО-1 | ТО-2 | ТО-1 | ТО-1
1668 |  | Блок управления эл. приводом ЗД52/1 | AUMA AMEXC | 1 | ТО-1 | ТО-1 | ТО-2 | ТО-3 | ТО-1 | ТО-1 | ТО-2 | ТО-1 | ТО-1 | ТО-2 | ТО-1 | ТО-1
1669 | ДКЕ 12,5 м³ п. 53 | Уровнемер | 5301-H-A-2-S-1-V-5А-М-002-80-SB-IM | 1 | ТО-3 | ТО-1 | ТО-1 | ТО-2 | ТО-1 | ТО-1 | ТО-2 | ТО-1 | ТО-1 | ТО-2 | ТО-1 | ТО-1
1670 |  | Сигнализатор уровня | мод. 2120 | 1 | ТО-3 | ТО-1 | ТО-1 | ТО-2 | ТО-1 | ТО-1 | ТО-2 | ТО-1 | ТО-2 | ТО-1 | ТО-1 | ТО-1
1671 |  | Манометр показывающий | МП4-У 2,5 МПа-1,5-РШ-IP53 | 1 | Техническое обслуживание (ревизия) по месяцам Июнь: ТО-3
1672 |  | Датчик термохимический | АПИ5 | 1 | ТО-3 | ТО-1 | ТО-1 | ТО-2 | ТО-1 | ТО-1 | ТО-2 | ТО-1 | ТО-1 | ТО-2 | ТО-1 | ТО-1
1673 |  | Блок управления эл. приводом ЗД53/1 | AUMA AMEXC | 1 | ТО-3 | ТО-1 | ТО-1 | ТО-2 | ТО-1 | ТО-1 | ТО-2 | ТО-1 | ТО-1 | ТО-2 | ТО-1 | ТО-1
1674 | Выгреб 8 м³ п. 58 | Уровнемер | ROSEMOUNT мод.5301 | 1 | ТО-3 | ТО-1 | ТО-1 | ТО-2 | ТО-1 | ТО-1 | ТО-2 | ТО-1 | ТО-1 | ТО-2 | ТО-1 | ТО-1
1675 |  | Сигнализатор уровня | ROSEMOUNT мод.2120 | 1 | ТО-3 | ТО-1 | ТО-1 | ТО-2 | ТО-1 | ТО-1 | ТО-2 | ТО-1 | ТО-1 | ТО-2 | ТО-1 | ТО-1
1676 | ЕМ-1 12,5 м³ п. 81.1 | Уровнемер | 5301-H-A-2-S-1-V-5А-М-004-00-SB-IM | 1 | ТО-3 | ТО-1 | ТО-1 | ТО-2 | ТО-1 | ТО-1 | ТО-2 | ТО-1 | ТО-1 | ТО-2 | ТО-1 | ТО-1
1677 |  | Сигнализатор уровня | ROSEMOUNT мод.2120 | 1 | ТО-3 | ТО-1 | ТО-1 | ТО-2 | ТО-1 | ТО-1 | ТО-2 | ТО-1 | ТО-1 | ТО-2 | ТО-1 | ТО-1
1678 |  | Манометр показывающий | МП4-У 4,0 МПа-1,5-РШ-IP53 | 1 | Техническое обслуживание (ревизия) по месяцам Июнь: ТО-3
1679 |  | Датчик давления избыточного | Метран-150TG-3-2G-2-1-A-EM-2F-5-K03 | 1 | ТО-3 | ТО-1 | ТО-1 | ТО-2 | ТО-1 | ТО-1 | ТО-2 | ТО-1 | ТО-1 | ТО-2 | ТО-1 | ТО-1
1680 |  | Датчик температуры | Метран-286-05-Exd-1-1000/80 | 1 | ТО-3 | ТО-1 | ТО-1 | ТО-2 | ТО-1 | ТО-1 | ТО-2 | ТО-1 | ТО-1 | ТО-2 | ТО-1 | ТО-1
1681 |  | Датчик термохимический | АПИ5 | 2 | ТО-3 | ТО-1 | ТО-1 | ТО-2 | ТО-1 | ТО-1 | ТО-2 | ТО-1 | ТО-1 | ТО-2 | ТО-1 | ТО-1
1682 | Пожарная насосная поз. 66 | Датчик давления избыточного | Метран-150TG2(0…1,0 МПа) | 3 | ТО-1 | ТО-1 | ТО-2 | ТО-1 | ТО-1 | ТО-3 | ТО-1 | ТО-1 | ТО-2 | ТО-1 | ТО-1 | ТО-2
1683 |  | Манометр показывающий | ДМ4-160, к.т. 1,0 | 6 | ТО-1 | ТО-1 | ТО-2 | ТО-1 | ТО-1 | ТО-3 | ТО-1 | ТО-1 | ТО-2 | ТО-1 | ТО-1 | ТО-2
1684 |  | Преобразователь температуры | Метран-286-02-1-60-Н10 | 4 | ТО-1 | ТО-1 | ТО-2 | ТО-1 | ТО-1 | ТО-3 | ТО-1 | ТО-1 | ТО-2 | ТО-1 | ТО-1 | ТО-2
1685 |  | Блок управления эл. приводом | AUMATIC AM 01.1 | 8 | ТО-1 | ТО-1 | ТО-2 | ТО-1 | ТО-1 | ТО-3 | ТО-1 | ТО-1 | ТО-2 | ТО-1 | ТО-1 | ТО-2
1686 |  | Контроллер логический программируемый | ПЛК110-24.60.Р-М | 1 | ТО-1 | ТО-1 | ТО-2 | ТО-1 | ТО-1 | ТО-2 | ТО-1 | ТО-1 | ТО-2 | ТО-1 | ТО-1 | ТО-3
1687 |  | Модуль аналогового ввода | МВ110-24.8АС | 1 | ТО-1 | ТО-1 | ТО-2 | ТО-1 | ТО-1 | ТО-2 | ТО-1 | ТО-1 | ТО-2 | ТО-1 | ТО-1 | ТО-3
1688 |  | Модуль дискретного ввода | МВ110-24.32ДН | 1 | ТО-1 | ТО-1 | ТО-2 | ТО-1 | ТО-1 | ТО-2 | ТО-1 | ТО-1 | ТО-2 | ТО-1 | ТО-1 | ТО-3
1689 |  | Модуль дискретного ввода | МВ110-224.16ДН | 1 | ТО-1 | ТО-1 | ТО-2 | ТО-1 | ТО-1 | ТО-2 | ТО-1 | ТО-1 | ТО-2 | ТО-1 | ТО-1 | ТО-3
1690 |  | Модуль дискретного вывода | МУ110-24.32Р | 2 | ТО-1 | ТО-1 | ТО-2 | ТО-1 | ТО-1 | ТО-2 | ТО-1 | ТО-1 | ТО-2 | ТО-1 | ТО-1 | ТО-3
1691 |  | Панель оператора графическая | СП310-Б | 1 | ТО-1 | ТО-1 | ТО-2 | ТО-1 | ТО-1 | ТО-2 | ТО-1 | ТО-1 | ТО-2 | ТО-1 | ТО-1 | ТО-3
1692 |  | Блок питания EKF | DRP-240W-24(10A) | 1 | ТО-1 | ТО-1 | ТО-2 | ТО-1 | ТО-1 | ТО-2 | ТО-1 | ТО-1 | ТО-2 | ТО-1 | ТО-1 | ТО-3
1693 | Резервуары РВС-300 поз. 67.1, 67.2 | Преобразователь температуры | Метран-286-02-1-200-Н10 | 2 | ТО-1 | ТО-1 | ТО-2 | ТО-1 | ТО-1 | ТО-3 | ТО-1 | ТО-1 | ТО-2 | ТО-1 | ТО-1 | ТО-2
1694 |  | Уровнемер | 5301-H-A-2-S-1-V-5А-М-007-90-SB-I1-QG | 2 | ТО-1 | ТО-1 | ТО-2 | ТО-1 | ТО-1 | ТО-3 | ТО-1 | ТО-1 | ТО-2 | ТО-1 | ТО-1 | ТО-2
1695 |  | Сигнализатор уровня | СУР-10-1,25-ОМ1,5 | 2 | ТО-1 | ТО-1 | ТО-2 | ТО-1 | ТО-1 | ТО-3 | ТО-1 | ТО-1 | ТО-2 | ТО-1 | ТО-1 | ТО-2
1696 |  | Термометр биметаллический | ТБ-2-L-315 | 2 | ТО-1 | ТО-1 | ТО-2 | ТО-1 | ТО-1 | ТО-3 | ТО-1 | ТО-1 | ТО-2 | ТО-1 | ТО-1 | ТО-2
1697 |  | Преобразователь температуры | Метран-286-02-1-60-Н10 | 1 |  |  | ТО-3 | ТО-1 | ТО-1 | ТО-2 | ТО-1 | ТО-1 | ТО-2 | ТО-1 | ТО-1 | ТО-2
1698 | Блок НКУ | Датчик температуры | КДТ-50 | 5 | Техническое обслуживание (ревизия) по месяцам Март: ТО-3; Техническое обслуживание (ревизия) по месяцам Июнь: ТО-2; Техническое обслуживание (ревизия) по месяцам Сентябрь: ТО-2; Техническое обслуживание (ревизия) по месяцам Декабрь: ТО-2
1699 | п. 77 | Измеритель-регулятор | ТРМ138В-Р | 2 | Техническое обслуживание (ревизия) по месяцам Март: ТО-3; Техническое обслуживание (ревизия) по месяцам Июнь: ТО-2; Техническое обслуживание (ревизия) по месяцам Сентябрь: ТО-2; Техническое обслуживание (ревизия) по месяцам Декабрь: ТО-2
1700 |  | Измеритель-регулятор | ТРМ1-Д.У.Р | 5 | Техническое обслуживание (ревизия) по месяцам Март: ТО-3; Техническое обслуживание (ревизия) по месяцам Июнь: ТО-2; Техническое обслуживание (ревизия) по месяцам Сентябрь: ТО-2; Техническое обслуживание (ревизия) по месяцам Декабрь: ТО-2
1701 |  | Преобразователь тока измерительный | Е1842С | 15 | Техническое обслуживание (ревизия) по месяцам Март: ТО-3; Техническое обслуживание (ревизия) по месяцам Июнь: ТО-2; Техническое обслуживание (ревизия) по месяцам Сентябрь: ТО-2; Техническое обслуживание (ревизия) по месяцам Декабрь: ТО-2
1702 | БКНС зав. № 190901 | Вибропреобразователь | ВК-310С | 4 | ТО-1 | ТО-1 | ТО-2 | ТО-1 | ТО-1 | ТО-3 | ТО-1 | ТО-1 | ТО-2 | ТО-1 | ТО-1 | ТО-2
1703 |  | Датчик температуры трубопровода 1 | THERMASGARD ALTM1 | 1 | ТО-1 | ТО-1 | ТО-2 | ТО-1 | ТО-1 | ТО-3 | ТО-1 | ТО-1 | ТО-2 | ТО-1 | ТО-1 | ТО-2
1704 |  | Датчик температуры трубопровода 2 | THERMASGARD ALTM1 | 1 | ТО-1 | ТО-1 | ТО-2 | ТО-1 | ТО-1 | ТО-3 | ТО-1 | ТО-1 | ТО-2 | ТО-1 | ТО-1 | ТО-2
1705 |  | Газоанализатор (H2S) | СИГМА-03/ДЭ | 1 | ТО-1 | ТО-1 | ТО-2 | ТО-1 | ТО-1 | ТО-3 | ТО-1 | ТО-1 | ТО-2 | ТО-1 | ТО-1 | ТО-2
1706 |  | Датчик давления | МИДА-ДИ-13П-Ех-01 | 6 | ТО-1 | ТО-1 | ТО-2 | ТО-1 | ТО-1 | ТО-3 | ТО-1 | ТО-1 | ТО-2 | ТО-1 | ТО-1 | ТО-2
1707 |  | Измеритель-регулятор термопроцессорный | 2ТРМ1-Д.У.РР | 2 | ТО-1 | ТО-1 | ТО-2 | ТО-1 | ТО-1 | ТО-3 | ТО-1 | ТО-1 | ТО-2 | ТО-1 | ТО-1 | ТО-2
1708 |  | Преобразователь расхода | Метран-305 ПР | 1 | ТО-1 | ТО-1 | ТО-2 | ТО-1 | ТО-1 | ТО-3 | ТО-1 | ТО-1 | ТО-2 | ТО-1 | ТО-1 | ТО-2
1709 |  | Термопреобразователь сопротивления | ДТС105Л-50М.0,5.80.И | 4 | ТО-1 | ТО-1 | ТО-2 | ТО-1 | ТО-1 | ТО-3 | ТО-1 | ТО-1 | ТО-2 | ТО-1 | ТО-1 | ТО-2
1710 |  | Блок управления эл. приводом | БСПМ-IIВТ6 УХЛ2 | 1 | ТО-1 | ТО-1 | ТО-2 | ТО-3 | ТО-1 | ТО-1 | ТО-2 | ТО-1 | ТО-1 | ТО-2 | ТО-1 | ТО-1
1711 |  | Датчик температуры подш. ЭД (задний) | ДТЗ-2 | 2 | ТО-1 | ТО-1 | ТО-2 | ТО-1 | ТО-1 | ТО-3 | ТО-1 | ТО-1 | ТО-2 | ТО-1 | ТО-1 | ТО-2
1712 |  | Датчик температуры подш. ЭД (передний) | ДТП-2 | 2 | ТО-1 | ТО-1 | ТО-2 | ТО-1 | ТО-1 | ТО-3 | ТО-1 | ТО-1 | ТО-2 | ТО-1 | ТО-1 | ТО-2
1713 |  | Блок управления эл. приводом | БСПМ-IIВТ6 УХЛ1 | 1 | ТО-1 | ТО-1 | ТО-2 | ТО-3 | ТО-1 | ТО-1 | ТО-2 | ТО-1 | ТО-1 | ТО-2 | ТО-1 | ТО-1
1714 |  | Датчик температуры статора | ДТ-2 | 2 | ТО-1 | ТО-1 | ТО-2 | ТО-1 | ТО-1 | ТО-3 | ТО-1 | ТО-1 | ТО-2 | ТО-1 | ТО-1 | ТО-2
1715 | Сети С025-КА | Расходомер с осредн. трубкой Annubar (Г31) | 3051SFA | 1 | ТО-1 | ТО-1 | ТО-2 | ТО-3 | ТО-1 | ТО-1 | ТО-2 | ТО-1 | ТО-1 | ТО-2 | ТО-1 | ТО-1
1716 |  | Расходомер с осредн. трубкой Annubar (Г32) | 3051SFA | 1 | ТО-1 | ТО-1 | ТО-2 | ТО-3 | ТО-1 | ТО-1 | ТО-2 | ТО-1 | ТО-1 | ТО-2 | ТО-1 | ТО-1
1717 |  | Расходомер с осредн. трубкой Annubar (Г70) | 3051SFA | 1 | ТО-1 | ТО-1 | ТО-2 | ТО-3 | ТО-1 | ТО-1 | ТО-2 | ТО-1 | ТО-1 | ТО-2 | ТО-1 | ТО-1
1718 |  | Влагомер нефти поточный (Н67) | ПВН-615 Ф | 1 | ТО-1 | ТО-1 | ТО-2 | ТО-3 | ТО-1 | ТО-1 | ТО-2 | ТО-1 | ТО-1 | ТО-2 | ТО-1 | ТО-1
1719 |  | Счетчик-расходомер массовый (Н67) | Rheonik RHM 40 FNT | 2 | ТО-1 | ТО-1 | ТО-2 | ТО-3 | ТО-1 | ТО-1 | ТО-2 | ТО-1 | ТО-1 | ТО-2 | ТО-1 | ТО-1
1720 |  | Преобразователь температуры (Н67) | Метран-286-02 | 1 | ТО-1 | ТО-1 | ТО-2 | ТО-3 | ТО-1 | ТО-1 | ТО-2 | ТО-1 | ТО-1 | ТО-2 | ТО-1 | ТО-1
1721 |  | Датчик давления избыточного (Н67) | Метран-150TG-3-2G | 1 | ТО-1 | ТО-1 | ТО-2 | ТО-3 | ТО-1 | ТО-1 | ТО-2 | ТО-1 | ТО-1 | ТО-2 | ТО-1 | ТО-1
1722 |  | Блок управления эл. приводом ЗД7/9п (Н67) | AUMA AMEXC | 1 | ТО-1 | ТО-1 | ТО-2 | ТО-3 | ТО-1 | ТО-1 | ТО-2 | ТО-1 | ТО-1 | ТО-2 | ТО-1 | ТО-1
1723 |  | Преобразователь температуры (В2, В2с) | Метран-286-02 | 4 | ТО-1 | ТО-1 | ТО-2 | ТО-3 | ТО-1 | ТО-1 | ТО-2 | ТО-1 | ТО-1 | ТО-2 | ТО-1 | ТО-1
1724 |  | Датчик давления избыточного (п. 47011) | Метран-150TG-3-2G | 1 | ТО-1 | ТО-1 | ТО-2 | ТО-3 | ТО-1 | ТО-1 | ТО-2 | ТО-1 | ТО-1 | ТО-2 | ТО-1 | ТО-1
1725 |  | Блок управления эл. приводом КШ47/1П | AUMA AMEXC | 1 | ТО-1 | ТО-1 | ТО-2 | ТО-3 | ТО-1 | ТО-1 | ТО-2 | ТО-1 | ТО-1 | ТО-2 | ТО-1 | ТО-1
1726 |  | Блок управления эл. приводом КШ47/2П | AUMA AMEXC | 1 | ТО-1 | ТО-1 | ТО-2 | ТО-3 | ТО-1 | ТО-1 | ТО-2 | ТО-1 | ТО-1 | ТО-2 | ТО-1 | ТО-1
1727 |  | Блок управления эл. приводом КШ80/1П | AUMA AMEXC | 1 | ТО-1 | ТО-1 | ТО-2 | ТО-3 | ТО-1 | ТО-1 | ТО-2 | ТО-1 | ТО-1 | ТО-2 | ТО-1 | ТО-1
1728 |  | Блок управления эл. приводом КШ80/2П | AUMA AMEXC | 1 | ТО-1 | ТО-1 | ТО-2 | ТО-3 | ТО-1 | ТО-1 | ТО-2 | ТО-1 | ТО-1 | ТО-2 | ТО-1 | ТО-1
1729 | Факельная установка | БУГ-10 зав.№076-01/0818: |  | 1
1730 |  | Фильтр | Термо-Брест ФН1/2-6.1 | 1 | ТО-1 | ТО-1 | ТО-2 | ТО-3 | ТО-1 | ТО-1 | ТО-2 | ТО-1 | ТО-1 | ТО-2 | ТО-1 | ТО-1
1731 |  | Блок контроля пламени | НПЛКС 196.01.02.001 | 1 | ТО-1 | ТО-1 | ТО-2 | ТО-3 | ТО-1 | ТО-1 | ТО-2 | ТО-1 | ТО-1 | ТО-2 | ТО-1 | ТО-1
1732 |  | Расходомер - (Г31) | Annubar 3051SMV | 1 | ТО-1 | ТО-1 | ТО-2 | ТО-3 | ТО-1 | ТО-1 | ТО-2 | ТО-1 | ТО-1 | ТО-2 | ТО-1 | ТО-1
1733 |  | Расходомер - (Г32) | Annubar 3051SMV | 1 | ТО-1 | ТО-1 | ТО-2 | ТО-3 | ТО-1 | ТО-1 | ТО-2 | ТО-1 | ТО-1 | ТО-2 | ТО-1 | ТО-1
1734 | Узел учета нефти (т/п Н67) | Термометр сопротивления | Метран-253-04 | 1 | ТО-1 | ТО-1 | ТО-2 | ТО-3 | ТО-1 | ТО-1 | ТО-2 | ТО-1 | ТО-1 | ТО-2 | ТО-1 | ТО-1
1735 |  | Датчик давления избыточного | Метран-150TG3 | 1 | ТО-1 | ТО-1 | ТО-2 | ТО-3 | ТО-1 | ТО-1 | ТО-2 | ТО-1 | ТО-1 | ТО-2 | ТО-1 | ТО-1
1736 |  | Влагомер нефти поточный | ПВН-615Ф | 1 | ТО-1 | ТО-1 | ТО-2 | ТО-3 | ТО-1 | ТО-1 | ТО-2 | ТО-1 | ТО-1 | ТО-2 | ТО-1 | ТО-1
1737 |  | Расходомер-счетчик массовый | Rheonik RHM 40 FNT | 1 | ТО-1 | ТО-1 | ТО-2 | ТО-3 | ТО-1 | ТО-1 | ТО-2 | ТО-1 | ТО-1 | ТО-2 | ТО-1 | ТО-1
1738 |  | Расходомер-счетчик массовый (байпас) | Rheonik RHM 40 FNT | 1 | ТО-1 | ТО-1 | ТО-2 | ТО-3 | ТО-1 | ТО-1 | ТО-2 | ТО-1 | ТО-1 | ТО-2 | ТО-1 | ТО-1
1739 |  | Эл. привод ЗД_7-9 | AUMA AMEXC | 1 | ТО-1 | ТО-1 | ТО-2 | ТО-3 | ТО-1 | ТО-1 | ТО-2 | ТО-1 | ТО-1 | ТО-2 | ТО-1 | ТО-1
Операторная УПСВ
1740 |  | Источник бесперебойного питания | Symmetra LX 12kVA 220/230/240V | 1 | ТО-1 | ТО-1 | ТО-3 | ТО-1 | ТО-1 | ТО-2 | ТО-1 | ТО-1 | ТО-2 | ТО-1 | ТО-1 | ТО-2
1741 | Шкаф кроссовый 2В № 241 | Модуль ЦПУ X20 | X20CP3584 | 2 | ТО-1 | ТО-1 | ТО-3 | ТО-1 | ТО-1 | ТО-2 | ТО-1 | ТО-1 | ТО-2 | ТО-1 | ТО-1 | ТО-2
1742 |  | Интерфейсный модуль синхронизации X20 | X20IF10X0 | 2 | ТО-1 | ТО-1 | ТО-3 | ТО-1 | ТО-1 | ТО-2 | ТО-1 | ТО-1 | ТО-2 | ТО-1 | ТО-1 | ТО-2
1743 |  | Интерфейсный модуль X20 | X20IF2181-2 | 2 | ТО-1 | ТО-1 | ТО-3 | ТО-1 | ТО-1 | ТО-2 | ТО-1 | ТО-1 | ТО-2 | ТО-1 | ТО-1 | ТО-2
1744 |  | Базовый модуль X20 | X20BB80 | 2 | ТО-1 | ТО-1 | ТО-3 | ТО-1 | ТО-1 | ТО-2 | ТО-1 | ТО-1 | ТО-2 | ТО-1 | ТО-1 | ТО-2
1745 |  | Модуль контроллера шины X20 | X20BC0083 | 2 | ТО-1 | ТО-1 | ТО-3 | ТО-1 | ТО-1 | ТО-2 | ТО-1 | ТО-1 | ТО-2 | ТО-1 | ТО-1 | ТО-2
1746 |  | Модуль питания X20 | X20PC9400 | 2 | ТО-1 | ТО-1 | ТО-3 | ТО-1 | ТО-1 | ТО-2 | ТО-1 | ТО-1 | ТО-2 | ТО-1 | ТО-1 | ТО-2
1747 |  | Модуль дискретного вывода X20 | X20DOF322 | 11 | ТО-1 | ТО-1 | ТО-3 | ТО-1 | ТО-1 | ТО-2 | ТО-1 | ТО-1 | ТО-2 | ТО-1 | ТО-1 | ТО-2
1748 |  | Базовый модуль модуля В/В X20 | X20BM11 | 43 | ТО-1 | ТО-1 | ТО-3 | ТО-1 | ТО-1 | ТО-2 | ТО-1 | ТО-1 | ТО-2 | ТО-1 | ТО-1 | ТО-2
1749 |  | Терминальный блок серии X20 | X20TB1F | 40 | ТО-1 | ТО-1 | ТО-3 | ТО-1 | ТО-1 | ТО-2 | ТО-1 | ТО-1 | ТО-2 | ТО-1 | ТО-1 | ТО-2
1750 |  | Модуль дискретного ввода X20 | X20DIF371 | 18 | ТО-1 | ТО-1 | ТО-3 | ТО-1 | ТО-1 | ТО-2 | ТО-1 | ТО-1 | ТО-2 | ТО-1 | ТО-1 | ТО-2
1751 |  | Модуль аналогового ввода X20 | X20AI8321 | 11 | ТО-1 | ТО-1 | ТО-3 | ТО-1 | ТО-1 | ТО-2 | ТО-1 | ТО-1 | ТО-2 | ТО-1 | ТО-1 | ТО-2
1752 |  | Модуль питания шины X20 | X20PS3300 | 2 | ТО-1 | ТО-1 | ТО-3 | ТО-1 | ТО-1 | ТО-2 | ТО-1 | ТО-1 | ТО-2 | ТО-1 | ТО-1 | ТО-2
1753 |  | Базовый модуль модуля питания шины X20 | 20BM01 | 2 | ТО-1 | ТО-1 | ТО-3 | ТО-1 | ТО-1 | ТО-2 | ТО-1 | ТО-1 | ТО-2 | ТО-1 | ТО-1 | ТО-2
1754 |  | Терминальный блок серии X20 | X20TB12 | 7 | ТО-1 | ТО-1 | ТО-3 | ТО-1 | ТО-1 | ТО-2 | ТО-1 | ТО-1 | ТО-2 | ТО-1 | ТО-1 | ТО-2
1755 |  | Модуль аналогового вывода X20 | X20AO4622 | 3 | ТО-1 | ТО-1 | ТО-3 | ТО-1 | ТО-1 | ТО-2 | ТО-1 | ТО-1 | ТО-2 | ТО-1 | ТО-1 | ТО-2
1756 |  | Барьер искрозащиты | ACT20X-2HAI-2SAO-S (8965440000) | 10 | ТО-1 | ТО-1 | ТО-3 | ТО-1 | ТО-1 | ТО-2 | ТО-1 | ТО-1 | ТО-2 | ТО-1 | ТО-1 | ТО-2
1757 |  | Барьер искрозащиты | KFD2-HLC-Ex1.0 | 3 | ТО-1 | ТО-1 | ТО-3 | ТО-1 | ТО-1 | ТО-2 | ТО-1 | ТО-1 | ТО-2 | ТО-1 | ТО-1 | ТО-2
1758 |  | Вентилятор | R5KVL15230, 230/270 м3/час 230В | 2 | Техническое обслуживание (ревизия) по месяцам Март: ТО-3; Техническое обслуживание (ревизия) по месяцам Июнь: ТО-2; Техническое обслуживание (ревизия) по месяцам Сентябрь: ТО-2; Техническое обслуживание (ревизия) по месяцам Декабрь: ТО-2
1759 |  | Блок питания 240W 24V 10A | PRO ECO (1469490000) | 2 | ТО-1 | ТО-1 | ТО-3 | ТО-1 | ТО-1 | ТО-2 | ТО-1 | ТО-1 | ТО-2 | ТО-1 | ТО-1 | ТО-2
1760 | Шкаф кроссовый 3В № 242 | Модуль ЦПУ X20 | X20CP3584 | 2 | ТО-1 | ТО-1 | ТО-3 | ТО-1 | ТО-1 | ТО-2 | ТО-1 | ТО-1 | ТО-2 | ТО-1 | ТО-1 | ТО-2
1761 |  | Интерфейсный модуль синхронизации X20 | X20IF10X0 | 2 | ТО-1 | ТО-1 | ТО-3 | ТО-1 | ТО-1 | ТО-2 | ТО-1 | ТО-1 | ТО-2 | ТО-1 | ТО-1 | ТО-2
1762 |  | Интерфейсный модуль X20 | X20IF2181-2 | 2 | ТО-1 | ТО-1 | ТО-3 | ТО-1 | ТО-1 | ТО-2 | ТО-1 | ТО-1 | ТО-2 | ТО-1 | ТО-1 | ТО-2
1763 |  | Базовый модуль X20 | X20BB80 | 2 | ТО-1 | ТО-1 | ТО-3 | ТО-1 | ТО-1 | ТО-2 | ТО-1 | ТО-1 | ТО-2 | ТО-1 | ТО-1 | ТО-2
1764 |  | Модуль контроллера шины X20 | X20BC0083 | 2 | ТО-1 | ТО-1 | ТО-3 | ТО-1 | ТО-1 | ТО-2 | ТО-1 | ТО-1 | ТО-2 | ТО-1 | ТО-1 | ТО-2
1765 |  | Модуль питания X20 | X20PC9400 | 2 | ТО-1 | ТО-1 | ТО-3 | ТО-1 | ТО-1 | ТО-2 | ТО-1 | ТО-1 | ТО-2 | ТО-1 | ТО-1 | ТО-2
1766 |  | Модуль дискретного вывода X20 | X20DOF322 | 10 | ТО-1 | ТО-1 | ТО-3 | ТО-1 | ТО-1 | ТО-2 | ТО-1 | ТО-1 | ТО-2 | ТО-1 | ТО-1 | ТО-2
1767 |  | Базовый модуль модуля В/В X20 | X20BM11 | 41 | ТО-1 | ТО-1 | ТО-3 | ТО-1 | ТО-1 | ТО-2 | ТО-1 | ТО-1 | ТО-2 | ТО-1 | ТО-1 | ТО-2
1768 |  | Терминальный блок серии X20 | X20TB1F | 34 | ТО-1 | ТО-1 | ТО-3 | ТО-1 | ТО-1 | ТО-2 | ТО-1 | ТО-1 | ТО-2 | ТО-1 | ТО-1 | ТО-2
1769 |  | Модуль дискретного ввода X20 | X20DIF371 | 15 | ТО-1 | ТО-1 | ТО-3 | ТО-1 | ТО-1 | ТО-2 | ТО-1 | ТО-1 | ТО-2 | ТО-1 | ТО-1 | ТО-2
1770 |  | Модуль аналогового ввода X20 | X20AI8321 | 9 | ТО-1 | ТО-1 | ТО-3 | ТО-1 | ТО-1 | ТО-2 | ТО-1 | ТО-1 | ТО-2 | ТО-1 | ТО-1 | ТО-2
1771 |  | Модуль питания шины X20 | X20PS3300 | 2 | ТО-1 | ТО-1 | ТО-3 | ТО-1 | ТО-1 | ТО-2 | ТО-1 | ТО-1 | ТО-2 | ТО-1 | ТО-1 | ТО-2
1772 |  | Базовый модуль модуля питания шины X20 | 20BM01 | 2 | ТО-1 | ТО-1 | ТО-3 | ТО-1 | ТО-1 | ТО-2 | ТО-1 | ТО-1 | ТО-2 | ТО-1 | ТО-1 | ТО-2
1773 |  | Терминальный блок серии X20 | X20TB12 | 11 | ТО-1 | ТО-1 | ТО-3 | ТО-1 | ТО-1 | ТО-2 | ТО-1 | ТО-1 | ТО-2 | ТО-1 | ТО-1 | ТО-2
1774 |  | Модуль аналогового вывода X20 | X20AO4622 | 2 | ТО-1 | ТО-1 | ТО-3 | ТО-1 | ТО-1 | ТО-2 | ТО-1 | ТО-1 | ТО-2 | ТО-1 | ТО-1 | ТО-2
1775 |  | Интерфейсный модуль | X20CS1030 | 5 | ТО-1 | ТО-1 | ТО-3 | ТО-1 | ТО-1 | ТО-2 | ТО-1 | ТО-1 | ТО-2 | ТО-1 | ТО-1 | ТО-2
1776 |  | Вентилятор | R5KVL15230, 230/270 м3/час 230В | 2 | Техническое обслуживание (ревизия) по месяцам Март: ТО-3; Техническое обслуживание (ревизия) по месяцам Июнь: ТО-2; Техническое обслуживание (ревизия) по месяцам Сентябрь: ТО-2; Техническое обслуживание (ревизия) по месяцам Декабрь: ТО-2
1777 |  | Блок питания 240W 24V 10A | PRO ECO (1469490000) | 2 | ТО-1 | ТО-1 | ТО-3 | ТО-1 | ТО-1 | ТО-2 | ТО-1 | ТО-1 | ТО-2 | ТО-1 | ТО-1 | ТО-2
1778 | Шкаф кроссовый 4П № 243 | Блок питания 240W 24V 10A | PRO ECO (1469490000) | 2 | ТО-1 | ТО-1 | ТО-3 | ТО-1 | ТО-1 | ТО-2 | ТО-1 | ТО-1 | ТО-2 | ТО-1 | ТО-1 | ТО-2
1779 |  | Барьер искрозащиты | ACT20X-2HAI-2SAO-S (8965440000) | 4 | ТО-1 | ТО-1 | ТО-3 | ТО-1 | ТО-1 | ТО-2 | ТО-1 | ТО-1 | ТО-2 | ТО-1 | ТО-1 | ТО-2
1780 |  | Вентилятор | R5KVL15230, 230/270 м3/час 230В | 2 | Техническое обслуживание (ревизия) по месяцам Март: ТО-3; Техническое обслуживание (ревизия) по месяцам Июнь: ТО-2; Техническое обслуживание (ревизия) по месяцам Сентябрь: ТО-2; Техническое обслуживание (ревизия) по месяцам Декабрь: ТО-2
1781 |  | Блок вычислительный | УВП-280Б.01 | 1 | ТО-1 | ТО-1 | ТО-3 | ТО-1 | ТО-1 | ТО-2 | ТО-1 | ТО-1 | ТО-2 | ТО-1 | ТО-1 | ТО-2
1782 |  | Блок обработки входных сигналов | ПИК3.01 | 1 | ТО-1 | ТО-1 | ТО-3 | ТО-1 | ТО-1 | ТО-2 | ТО-1 | ТО-1 | ТО-2 | ТО-1 | ТО-1 | ТО-2
1783 | Шкаф приборный 5П № 244 | Блок интерфейсный | БИ-М2 | 3 | ТО-1 | ТО-1 | ТО-3 | ТО-1 | ТО-1 | ТО-2 | ТО-1 | ТО-1 | ТО-2 | ТО-1 | ТО-1 | ТО-2
1784 |  | Блок сигнализации | БС-М2 | 38 | ТО-1 | ТО-1 | ТО-3 | ТО-1 | ТО-1 | ТО-2 | ТО-1 | ТО-1 | ТО-2 | ТО-1 | ТО-1 | ТО-2
1785 |  | Базовый модуль X20 | X20BB80 | 1 | ТО-1 | ТО-1 | ТО-3 | ТО-1 | ТО-1 | ТО-2 | ТО-1 | ТО-1 | ТО-2 | ТО-1 | ТО-1 | ТО-2
1786 |  | Модуль контроллера шины X20 Power Link | X20BC0083 | 1 | ТО-1 | ТО-1 | ТО-3 | ТО-1 | ТО-1 | ТО-2 | ТО-1 | ТО-1 | ТО-2 | ТО-1 | ТО-1 | ТО-2
1787 |  | Модуль питания X20 | X20PC9400 | 1 | ТО-1 | ТО-1 | ТО-3 | ТО-1 | ТО-1 | ТО-2 | ТО-1 | ТО-1 | ТО-2 | ТО-1 | ТО-1 | ТО-2
1788 |  | Базовый модуль модуля В/В X20 | X20BM11 | 14 | ТО-1 | ТО-1 | ТО-3 | ТО-1 | ТО-1 | ТО-2 | ТО-1 | ТО-1 | ТО-2 | ТО-1 | ТО-1 | ТО-2
1789 |  | Терминальный блок серии X20 | X20TB1F | 14 | ТО-1 | ТО-1 | ТО-3 | ТО-1 | ТО-1 | ТО-2 | ТО-1 | ТО-1 | ТО-2 | ТО-1 | ТО-1 | ТО-2
1790 |  | Модуль дискретного ввода X20 | X20DIF371 | 11 | ТО-1 | ТО-1 | ТО-3 | ТО-1 | ТО-1 | ТО-2 | ТО-1 | ТО-1 | ТО-2 | ТО-1 | ТО-1 | ТО-2
1791 |  | Модуль питания шины X20 | X20PS3300 | 1 | ТО-1 | ТО-1 | ТО-3 | ТО-1 | ТО-1 | ТО-2 | ТО-1 | ТО-1 | ТО-2 | ТО-1 | ТО-1 | ТО-2
1792 |  | Базовый модуль модуля питания шины X20 | 20BM01 | 1 | ТО-1 | ТО-1 | ТО-3 | ТО-1 | ТО-1 | ТО-2 | ТО-1 | ТО-1 | ТО-2 | ТО-1 | ТО-1 | ТО-2
1793 |  | Терминальный блок серии X20 | X20TB12 | 1 | ТО-1 | ТО-1 | ТО-3 | ТО-1 | ТО-1 | ТО-2 | ТО-1 | ТО-1 | ТО-2 | ТО-1 | ТО-1 | ТО-2
1794 |  | Модуль дискретного вывода X20 | X20DOF322 | 3 | ТО-1 | ТО-1 | ТО-3 | ТО-1 | ТО-1 | ТО-2 | ТО-1 | ТО-1 | ТО-2 | ТО-1 | ТО-1 | ТО-2
1795 |  | Блок питания 240W 24V 10A | PRO ECO (1469490000) | 2 | ТО-1 | ТО-1 | ТО-3 | ТО-1 | ТО-1 | ТО-2 | ТО-1 | ТО-1 | ТО-2 | ТО-1 | ТО-1 | ТО-2
1796 |  | Вентилятор | R5KVL15230, 230/270 м3/час 230В | 2 | Техническое обслуживание (ревизия) по месяцам Март: ТО-3; Техническое обслуживание (ревизия) по месяцам Июнь: ТО-2; Техническое обслуживание (ревизия) по месяцам Сентябрь: ТО-2; Техническое обслуживание (ревизия) по месяцам Декабрь: ТО-2
1797 | Шкаф кроссовый 6В № 245 | Модуль ЦПУ X20 | X20CP3584 | 2 | ТО-1 | ТО-1 | ТО-3 | ТО-1 | ТО-1 | ТО-2 | ТО-1 | ТО-1 | ТО-2 | ТО-1 | ТО-1 | ТО-2
1798 |  | Интерфейсный модуль синхронизации X20 | X20IF10X0 | 2 | ТО-1 | ТО-1 | ТО-3 | ТО-1 | ТО-1 | ТО-2 | ТО-1 | ТО-1 | ТО-2 | ТО-1 | ТО-1 | ТО-2
1799 |  | Интерфейсный модуль X20 | X20IF2181-2 | 2 | ТО-1 | ТО-1 | ТО-3 | ТО-1 | ТО-1 | ТО-2 | ТО-1 | ТО-1 | ТО-2 | ТО-1 | ТО-1 | ТО-2
1800 |  | Базовый модуль X20 | X20BB80 | 2 | ТО-1 | ТО-1 | ТО-3 | ТО-1 | ТО-1 | ТО-2 | ТО-1 | ТО-1 | ТО-2 | ТО-1 | ТО-1 | ТО-2
1801 |  | Модуль контроллера шины X20 | X20BC0083 | 2 | ТО-1 | ТО-1 | ТО-3 | ТО-1 | ТО-1 | ТО-2 | ТО-1 | ТО-1 | ТО-2 | ТО-1 | ТО-1 | ТО-2
1802 |  | Модуль питания X20 | X20PC9400 | 2 | ТО-1 | ТО-1 | ТО-3 | ТО-1 | ТО-1 | ТО-2 | ТО-1 | ТО-1 | ТО-2 | ТО-1 | ТО-1 | ТО-2
1803 |  | Модуль дискретного вывода X20 | X20DOF322 | 8 | ТО-1 | ТО-1 | ТО-3 | ТО-1 | ТО-1 | ТО-2 | ТО-1 | ТО-1 | ТО-2 | ТО-1 | ТО-1 | ТО-2
1804 |  | Базовый модуль модуля В/В X20 | X20BM11 | 38 | ТО-1 | ТО-1 | ТО-3 | ТО-1 | ТО-1 | ТО-2 | ТО-1 | ТО-1 | ТО-2 | ТО-1 | ТО-1 | ТО-2
1805 |  | Терминальный блок серии X20 | X20TB1F | 32 | ТО-1 | ТО-1 | ТО-3 | ТО-1 | ТО-1 | ТО-2 | ТО-1 | ТО-1 | ТО-2 | ТО-1 | ТО-1 | ТО-2
1806 |  | Модуль дискретного ввода X20 | X20DIF371 | 12 | ТО-1 | ТО-1 | ТО-3 | ТО-1 | ТО-1 | ТО-2 | ТО-1 | ТО-1 | ТО-2 | ТО-1 | ТО-1 | ТО-2
1807 |  | Модуль аналогового ввода X20 | X20AI8321 | 12 | ТО-1 | ТО-1 | ТО-3 | ТО-1 | ТО-1 | ТО-2 | ТО-1 | ТО-1 | ТО-2 | ТО-1 | ТО-1 | ТО-2
1808 |  | Модуль питания шины X20 | X20PS3300 | 2 | ТО-1 | ТО-1 | ТО-3 | ТО-1 | ТО-1 | ТО-2 | ТО-1 | ТО-1 | ТО-2 | ТО-1 | ТО-1 | ТО-2
1809 |  | Базовый модуль модуля питания шины X20 | 20BM01 | 2 | ТО-1 | ТО-1 | ТО-3 | ТО-1 | ТО-1 | ТО-2 | ТО-1 | ТО-1 | ТО-2 | ТО-1 | ТО-1 | ТО-2
1810 |  | Терминальный блок серии X20 | X20TB12 | 10 | ТО-1 | ТО-1 | ТО-3 | ТО-1 | ТО-1 | ТО-2 | ТО-1 | ТО-1 | ТО-2 | ТО-1 | ТО-1 | ТО-2
1811 |  | Модуль аналогового вывода X20 | X20AO4622 | 3 | ТО-1 | ТО-1 | ТО-3 | ТО-1 | ТО-1 | ТО-2 | ТО-1 | ТО-1 | ТО-2 | ТО-1 | ТО-1 | ТО-2
1812 |  | Модуль интерфейса RS-485/422 серии X20 | X20CS1030 | 3 | ТО-1 | ТО-1 | ТО-3 | ТО-1 | ТО-1 | ТО-2 | ТО-1 | ТО-1 | ТО-2 | ТО-1 | ТО-1 | ТО-2
1813 |  | Барьер искрозащиты | ACT20X-2HTI-2SAO-S (8965480000) | 6 | ТО-1 | ТО-1 | ТО-3 | ТО-1 | ТО-1 | ТО-2 | ТО-1 | ТО-1 | ТО-2 | ТО-1 | ТО-1 | ТО-2
1814 |  | Барьер искрозащиты | ACT20X-2HAI-2SAO -S (8965440000) | 10 | ТО-1 | ТО-1 | ТО-3 | ТО-1 | ТО-1 | ТО-2 | ТО-1 | ТО-1 | ТО-2 | ТО-1 | ТО-1 | ТО-2
1815 |  | Вентилятор | R5KVL15230, 230/270 м3/час 230В | 1 | Техническое обслуживание (ревизия) по месяцам Март: ТО-3; Техническое обслуживание (ревизия) по месяцам Июнь: ТО-2; Техническое обслуживание (ревизия) по месяцам Сентябрь: ТО-2; Техническое обслуживание (ревизия) по месяцам Декабрь: ТО-2
1816 |  | Блок питания 240W 24V 10A | PRO ECO (1469490000) | 2 | ТО-1 | ТО-1 | ТО-3 | ТО-1 | ТО-1 | ТО-2 | ТО-1 | ТО-1 | ТО-2 | ТО-1 | ТО-1 | ТО-2
1817 | Шкаф кроссовый 7В № 246 | Базовый модуль X20 | X20BB80 | 1 | ТО-1 | ТО-1 | ТО-3 | ТО-1 | ТО-1 | ТО-2 | ТО-1 | ТО-1 | ТО-2 | ТО-1 | ТО-1 | ТО-2
1818 |  | Модуль контроллера шины X20 | X20BC0083 | 1 | ТО-1 | ТО-1 | ТО-3 | ТО-1 | ТО-1 | ТО-2 | ТО-1 | ТО-1 | ТО-2 | ТО-1 | ТО-1 | ТО-2
1819 |  | Модуль питания X20 | X20PC9400 | 1 | ТО-1 | ТО-1 | ТО-3 | ТО-1 | ТО-1 | ТО-2 | ТО-1 | ТО-1 | ТО-2 | ТО-1 | ТО-1 | ТО-2
1820 |  | Модуль дискретного вывода X20 | X20DOF322 | 4 | ТО-1 | ТО-1 | ТО-3 | ТО-1 | ТО-1 | ТО-2 | ТО-1 | ТО-1 | ТО-2 | ТО-1 | ТО-1 | ТО-2
1821 |  | Базовый модуль модуля В/В X20 | X20BM11 | 13 | ТО-1 | ТО-1 | ТО-3 | ТО-1 | ТО-1 | ТО-2 | ТО-1 | ТО-1 | ТО-2 | ТО-1 | ТО-1 | ТО-2
1822 |  | Терминальный блок серии X20 | X20TB1F | 13 | ТО-1 | ТО-1 | ТО-3 | ТО-1 | ТО-1 | ТО-2 | ТО-1 | ТО-1 | ТО-2 | ТО-1 | ТО-1 | ТО-2
1823 |  | Модуль дискретного ввода X20 | X20DIF371 | 7 | ТО-1 | ТО-1 | ТО-3 | ТО-1 | ТО-1 | ТО-2 | ТО-1 | ТО-1 | ТО-2 | ТО-1 | ТО-1 | ТО-2
1824 |  | Модуль аналогового ввода X20 | X20AI8321 | 2 | ТО-1 | ТО-1 | ТО-3 | ТО-1 | ТО-1 | ТО-2 | ТО-1 | ТО-1 | ТО-2 | ТО-1 | ТО-1 | ТО-2
1825 |  | Модуль питания шины X20 | X20PS3300 | 1 | ТО-1 | ТО-1 | ТО-3 | ТО-1 | ТО-1 | ТО-2 | ТО-1 | ТО-1 | ТО-2 | ТО-1 | ТО-1 | ТО-2
1826 |  | Базовый модуль модуля питания шины X20 | 20BM01 | 1 | ТО-1 | ТО-1 | ТО-3 | ТО-1 | ТО-1 | ТО-2 | ТО-1 | ТО-1 | ТО-2 | ТО-1 | ТО-1 | ТО-2
1827 |  | Терминальный блок серии X20 | X20TB12 | 1 | ТО-1 | ТО-1 | ТО-3 | ТО-1 | ТО-1 | ТО-2 | ТО-1 | ТО-1 | ТО-2 | ТО-1 | ТО-1 | ТО-2
1828 |  | Блок питания 240W 24V 10A | PRO ECO (1469490000) | 2 | ТО-1 | ТО-1 | ТО-3 | ТО-1 | ТО-1 | ТО-2 | ТО-1 | ТО-1 | ТО-2 | ТО-1 | ТО-1 | ТО-2
1829 |  | Вентилятор | R5KVL15230, 230/270 м3/час 230В | 2 | Техническое обслуживание (ревизия) по месяцам Март: ТО-3; Техническое обслуживание (ревизия) по месяцам Июнь: ТО-2; Техническое обслуживание (ревизия) по месяцам Сентябрь: ТО-2; Техническое обслуживание (ревизия) по месяцам Декабрь: ТО-2
1830 |  | Блок вычислительный | УВП-280Б.01 | 1 | ТО-1 | ТО-1 | ТО-3 | ТО-1 | ТО-1 | ТО-2 | ТО-1 | ТО-1 | ТО-2 | ТО-1 | ТО-1 | ТО-2
1831 |  | Блок обработки входных сигналов | ПИК3.01 | 1 | ТО-1 | ТО-1 | ТО-3 | ТО-1 | ТО-1 | ТО-2 | ТО-1 | ТО-1 | ТО-2 | ТО-1 | ТО-1 | ТО-2
1832 | Шкаф серверный 8С № 247 | Коммутатор HPE 1920S, 24G | JL381A | 1 | ТО-1 | ТО-1 | ТО-3 | ТО-1 | ТО-1 | ТО-2 | ТО-1 | ТО-1 | ТО-2 | ТО-1 | ТО-1 | ТО-2
1833 |  | 8 портовый KVM переключатель с ЖК дисплеем | KL1508AiM | 1 | ТО-1 | ТО-1 | ТО-3 | ТО-1 | ТО-1 | ТО-2 | ТО-1 | ТО-1 | ТО-2 | ТО-1 | ТО-1 | ТО-2
1834 |  | KVM-адаптер USB, DVI и поддержкой VM и SC | KA7166 | 1 | ТО-1 | ТО-1 | ТО-3 | ТО-1 | ТО-1 | ТО-2 | ТО-1 | ТО-1 | ТО-2 | ТО-1 | ТО-1 | ТО-2
1835 |  | KVM-адаптер USB, VGA | KA7570 | 1 | ТО-1 | ТО-1 | ТО-3 | ТО-1 | ТО-1 | ТО-2 | ТО-1 | ТО-1 | ТО-2 | ТО-1 | ТО-1 | ТО-2
1836 |  | Блок питания PRO ECO 240W 24V 10A | 1469490000 | 1 | ТО-1 | ТО-1 | ТО-3 | ТО-1 | ТО-1 | ТО-2 | ТО-1 | ТО-1 | ТО-2 | ТО-1 | ТО-1 | ТО-2
1837 |  | Источник БП Delta RT-6k, 6 кВА | GES602R212035 | 1 | ТО-1 | ТО-1 | ТО-3 | ТО-1 | ТО-1 | ТО-2 | ТО-1 | ТО-1 | ТО-2 | ТО-1 | ТО-1 | ТО-2
1838 |  | Батарейный модуль Delta RT, 5/6 кВА, 5А*ч | GES161B105700 | 1 | ТО-1 | ТО-1 | ТО-3 | ТО-1 | ТО-1 | ТО-2 | ТО-1 | ТО-1 | ТО-2 | ТО-1 | ТО-1 | ТО-2
1839 |  | ПК серии Automation PC 910 | 5Y2RC03390000 0-001 | 1 | ТО-1 | ТО-1 | ТО-3 | ТО-1 | ТО-1 | ТО-2 | ТО-1 | ТО-1 | ТО-2 | ТО-1 | ТО-1 | ТО-2
1840 |  | Сервер Dell PowerEdge R220 | GS-1302 | 1 | ТО-1 | ТО-1 | ТО-3 | ТО-1 | ТО-1 | ТО-2 | ТО-1 | ТО-1 | ТО-2 | ТО-1 | ТО-1 | ТО-2
1841 |  | Вентилятор потолочный фильтрующий | 420/460 м3/ч, 230 В (R5KTEV230) | 1 | ТО-1 | ТО-1 | ТО-3 | ТО-1 | ТО-1 | ТО-2 | ТО-1 | ТО-1 | ТО-2 | ТО-1 | ТО-1 | ТО-2
1842 | Шкаф САУ ПП-1,6 поз. 8.1 | Программируемый контроллер Siemens | PLC 1214C 14DI/10DO 6ES7214-1AG40-0XB0 | 1 | ТО-1 | ТО-1 | ТО-3 | ТО-1 | ТО-1 | ТО-2 | ТО-1 | ТО-1 | ТО-2 | ТО-1 | ТО-1 | ТО-2
1843 |  | Коммуникационный модуль Siemens | СМ1241 6ЕS7241—1СН32-0Х80 | 1 | ТО-1 | ТО-1 | ТО-3 | ТО-1 | ТО-1 | ТО-2 | ТО-1 | ТО-1 | ТО-2 | ТО-1 | ТО-1 | ТО-2
1844 |  | Модуль дискретных входов/выходов 16DI/16DO | SM 1223 6ES7223—1BL32—0XBU | 1 | ТО-1 | ТО-1 | ТО-3 | ТО-1 | ТО-1 | ТО-2 | ТО-1 | ТО-1 | ТО-2 | ТО-1 | ТО-1 | ТО-2
1845 |  | Модуль аналоговых входов 8AI | SM 1231 6ES7231—LHF32—UXBO | 1 | ТО-1 | ТО-1 | ТО-3 | ТО-1 | ТО-1 | ТО-2 | ТО-1 | ТО-1 | ТО-2 | ТО-1 | ТО-1 | ТО-2
1846 |  | Панель оператора сенсорная | MT8071IP | 1 | ТО-1 | ТО-1 | ТО-3 | ТО-1 | ТО-1 | ТО-2 | ТО-1 | ТО-1 | ТО-2 | ТО-1 | ТО-1 | ТО-2
1847 |  | Блок питания | UNO-PS/1AC/24DC/ 60W | 1 | Техническое обслуживание (ревизия) по месяцам Март: ТО-3; Техническое обслуживание (ревизия) по месяцам Июнь: ТО-2; Техническое обслуживание (ревизия) по месяцам Сентябрь: ТО-2; Техническое обслуживание (ревизия) по месяцам Декабрь: ТО-2
1848 |  | ИБП линейно-интерактивный | VX 600VA | 1 | ТО-1 | ТО-1 | ТО-3 | ТО-1 | ТО-1 | ТО-2 | ТО-1 | ТО-1 | ТО-2 | ТО-1 | ТО-1 | ТО-2
1849 |  | Газоанализатор | ГСМ-05 | 2 | ТО-1 | ТО-1 | ТО-3 | ТО-1 | ТО-1 | ТО-2 | ТО-1 | ТО-1 | ТО-2 | ТО-1 | ТО-1 | ТО-2
1850 |  | Блок питания | UNO-PS/1AC/24DC/ 60W | 1 | Техническое обслуживание (ревизия) по месяцам Март: ТО-2; Техническое обслуживание (ревизия) по месяцам Июнь: ТО-3; Техническое обслуживание (ревизия) по месяцам Сентябрь: ТО-2; Техническое обслуживание (ревизия) по месяцам Декабрь: ТО-2
1851 | Шкаф САУ ПП-1,6 поз. 8.2 | Программируемый контроллер Siemens | PLC 1214C 14DI/10DO 6ES7214-1AG40-0XB0 | 1 | ТО-1 | ТО-1 | ТО-3 | ТО-1 | ТО-1 | ТО-2 | ТО-1 | ТО-1 | ТО-2 | ТО-1 | ТО-1 | ТО-2
1852 |  | Коммуникационный модуль Siemens | СМ1241 6ЕS7241—1СН32-0Х80 | 1 | ТО-1 | ТО-1 | ТО-3 | ТО-1 | ТО-1 | ТО-2 | ТО-1 | ТО-1 | ТО-2 | ТО-1 | ТО-1 | ТО-2
1853 |  | Модуль дискретных входов/выходов 16DI/16DO | SM 1223 6ES7223—1BL32—0XBU | 1 | ТО-1 | ТО-1 | ТО-3 | ТО-1 | ТО-1 | ТО-2 | ТО-1 | ТО-1 | ТО-2 | ТО-1 | ТО-1 | ТО-2
1854 |  | Модуль аналоговых входов 8AI | SM 1231 6ES7231—LHF32—UXBO | 1 | ТО-1 | ТО-1 | ТО-3 | ТО-1 | ТО-1 | ТО-2 | ТО-1 | ТО-1 | ТО-2 | ТО-1 | ТО-1 | ТО-2
1855 |  | Панель оператора сенсорная | MT8071IP | 1 | ТО-1 | ТО-1 | ТО-3 | ТО-1 | ТО-1 | ТО-2 | ТО-1 | ТО-1 | ТО-2 | ТО-1 | ТО-1 | ТО-2
1856 |  | Блок питания | UNO-PS/1AC/24DC/ 60W | 1 | ТО-1 | ТО-1 | ТО-3 | ТО-1 | ТО-1 | ТО-2 | ТО-1 | ТО-1 | ТО-2 | ТО-1 | ТО-1 | ТО-2
1857 |  | ИБП линейно-интерактивный | VX 600VA | 1 | ТО-1 | ТО-1 | ТО-3 | ТО-1 | ТО-1 | ТО-2 | ТО-1 | ТО-1 | ТО-2 | ТО-1 | ТО-1 | ТО-2
1858 |  | Газоанализатор | ГСМ-05 | 2 | ТО-1 | ТО-1 | ТО-3 | ТО-1 | ТО-1 | ТО-2 | ТО-1 | ТО-1 | ТО-2 | ТО-1 | ТО-1 | ТО-2
1859 |  | Блок питания | UNO-PS/1AC/24DC/ 60W | 1 | Техническое обслуживание (ревизия) по месяцам Март: ТО-3; Техническое обслуживание (ревизия) по месяцам Июнь: ТО-2; Техническое обслуживание (ревизия) по месяцам Сентябрь: ТО-2; Техническое обслуживание (ревизия) по месяцам Декабрь: ТО-2
1860 | Шкаф управления УДХР-2 зав. № 2388 | Контроллер программируемый | SMI2G(i) Signetics (s/n 416075) | 1 | ТО-1 | ТО-1 | ТО-2 | ТО-1 | ТО-1 | ТО-3 | ТО-1 | ТО-1 | ТО-2 | ТО-1 | ТО-1 | ТО-2
1861 |  | Модуль сопряжения | МС-0201-01-0 | 1 | ТО-1 | ТО-1 | ТО-2 | ТО-1 | ТО-1 | ТО-3 | ТО-1 | ТО-1 | ТО-2 | ТО-1 | ТО-1 | ТО-2
1862 |  | Блок сопряжения | BC N1-1R-AR-AC220 | 1 | ТО-1 | ТО-1 | ТО-2 | ТО-1 | ТО-1 | ТО-3 | ТО-1 | ТО-1 | ТО-2 | ТО-1 | ТО-1 | ТО-2
1863 |  | Газосигнализатор | ГСМ-05-01-3/2/А-0-0-3 | 1 | ТО-1 | ТО-1 | ТО-2 | ТО-1 | ТО-1 | ТО-3 | ТО-1 | ТО-1 | ТО-2 | ТО-1 | ТО-1 | ТО-2
1864 |  | Реле | РЭК 78/3 24В | 13 | ТО-1 | ТО-1 | ТО-2 | ТО-1 | ТО-1 | ТО-3 | ТО-1 | ТО-1 | ТО-2 | ТО-1 | ТО-1 | ТО-2
1865 |  | Блок питания | DRAN24 | 1 | ТО-1 | ТО-1 | ТО-3 | ТО-1 | ТО-1 | ТО-2 | ТО-1 | ТО-1 | ТО-2 | ТО-1 | ТО-1 | ТО-2
1866 | АСУРКП Пульт управления ПУ-01/1Д п. 37.1 | Контроллер | ОВЕН ПЛК100-220-P-L | 1 | ТО-1 | ТО-1 | ТО-2 | ТО-3 | ТО-1 | ТО-2 | ТО-1 | ТО-1 | ТО-2 | ТО-1 | ТО-1 | ТО-2
1867 |  | Реле электромагнитные |  | 7 | ТО-1 | ТО-1 | ТО-2 | ТО-3 | ТО-1 | ТО-2 | ТО-1 | ТО-1 | ТО-2 | ТО-1 | ТО-1 | ТО-2
1868 |  | Блок питания | DRA10-24 | 1 | ТО-1 | ТО-1 | ТО-2 | ТО-3 | ТО-1 | ТО-2 | ТО-1 | ТО-1 | ТО-2 | ТО-1 | ТО-1 | ТО-2
1869 | Газопровод от ГКУ | Расходомер - выход с ГКУ на Енисей (Г70) | Annubar 3051SMV | 1 | ТО-2 | ТО-1 | ТО-1 | ТО-2 | ТО-1 | ТО-1 | ТО-3 | ТО-1 | ТО-1 | ТО-2 | ТО-1 | ТО-1
1870 |  | Датчик давления | Элемер АИР-10ExdH | 1 | ТО-2 | ТО-1 | ТО-1 | ТО-2 | ТО-1 | ТО-1 | ТО-3 | ТО-1 | ТО-1 | ТО-2 | ТО-1 | ТО-1
1871 | ДКС-1, ДКС-2 | Датчик давления избыточного | Rosemount 3051TG1A2B21AB4E8Q4 | 2 | ТО-2 | ТО-1 | ТО-1 | ТО-2 | ТО-1 | ТО-1 | ТО-3 | ТО-1 | ТО-1 | ТО-2 | ТО-1 | ТО-1
1872 |  | Преобразователь температуры RTD | Rosemount 0065D33N0000N0100E1TBQG | 4 | ТО-2 | ТО-1 | ТО-1 | ТО-2 | ТО-1 | ТО-1 | ТО-3 | ТО-1 | ТО-1 | ТО-2 | ТО-1 | ТО-1
1873 |  | Манометр показывающий | Wika 233.34, 1/4 NPT | 4 | ТО-2 | ТО-1 | ТО-1 | ТО-2 | ТО-1 | ТО-1 | ТО-3 | ТО-1 | ТО-1 | ТО-2 | ТО-1 | ТО-1
1874 |  | Термометр биметаллический | Wika A-5500 BM | 4 | ТО-2 | ТО-1 | ТО-1 | ТО-2 | ТО-1 | ТО-1 | ТО-3 | ТО-1 | ТО-1 | ТО-2 | ТО-1 | ТО-1
1875 |  | Газоанализатор | ГСМ-05 | 2 | ТО-2 | ТО-1 | ТО-1 | ТО-2 | ТО-1 | ТО-1 | ТО-3 | ТО-1 | ТО-1 | ТО-2 | ТО-1 | ТО-1
1876 |  | Термопреобразователь сопротивления | дТСХХ4, дТСХХ5 | 2 | ТО-2 | ТО-1 | ТО-1 | ТО-2 | ТО-1 | ТО-1 | ТО-3 | ТО-1 | ТО-1 | ТО-2 | ТО-1 | ТО-1
1877 |  | Преобразователь среды | EX42011 | 4 | ТО-2 | ТО-1 | ТО-1 | ТО-2 | ТО-1 | ТО-1 | ТО-3 | ТО-1 | ТО-1 | ТО-2 | ТО-1 | ТО-1
1878 |  | Контроллер | MACX CMP70301 | 2 | ТО-2 | ТО-1 | ТО-1 | ТО-2 | ТО-1 | ТО-1 | ТО-3 | ТО-1 | ТО-1 | ТО-2 | ТО-1 | ТО-1
1879 |  | Источник бесперебойного питания | ДПК-1/1-1 | 2 | ТО-2 | ТО-1 | ТО-1 | ТО-2 | ТО-1 | ТО-1 | ТО-3 | ТО-1 | ТО-1 | ТО-2 | ТО-1 | ТО-1
1880 |  | Барьер искрозащиты | MCR-FL | 20 | ТО-2 | ТО-1 | ТО-1 | ТО-2 | ТО-1 | ТО-1 | ТО-3 | ТО-1 | ТО-1 | ТО-2 | ТО-1 | ТО-1
1881 | Помещение компрессорной станции | Термопреобразователь | ТСП 012.60 | 1 | ТО-2 | ТО-1 | ТО-1 | ТО-2 | ТО-1 | ТО-1 | ТО-3 | ТО-1 | ТО-1 | ТО-2 | ТО-1 | ТО-1
1882 |  | Газоанализатор | ФСТ-03В | 1 | ТО-2 | ТО-1 | ТО-1 | ТО-2 | ТО-1 | ТО-1 | ТО-3 | ТО-1 | ТО-1 | ТО-2 | ТО-1 | ТО-1
1883 |  | Датчик обнаружения углеводородных газов | ФСТ-03В (СН4) | 2 | ТО-2 | ТО-1 | ТО-1 | ТО-2 | ТО-1 | ТО-1 | ТО-3 | ТО-1 | ТО-1 | ТО-2 | ТО-1 | ТО-1
1884 |  | Датчик обнаружения углеводородных газов | ФСТ-03В (С3Н8) | 2 | ТО-2 | ТО-1 | ТО-1 | ТО-2 | ТО-1 | ТО-1 | ТО-3 | ТО-1 | ТО-1 | ТО-2 | ТО-1 | ТО-1
Особые условия
1 | Формирование и выполнение квартальных графиков планово – предупредительных работ по обслуживанию средств автоматизации и оборудования.
2 | Формирование и выполнение графиков проведения архивации программного обеспечения (ПО) и баз данных.
3 | Ремонт средств автоматизации и оборудования в специализированных сервисных центрах и на заводах-изготовителях.
4 | Корректировка программного обеспечения контроллерного оборудования, "среднего" и "верхнего" уровня АСУ, внесение изменений в программное обеспечение с целью обеспечения и/или восстановления работоспособности АСУ ТП.
5 | Обслуживание кабельных трасс КИПиА, АСУ в соответствии с зонами эксплуатационной ответственности.
6 | Внеплановые ремонты оборудования выполняются по факту выхода оборудования из строя, согласно регламента технического обслуживания.
7 | Анализ потребности и формирование заявок на приобретение материалов и оборудования, в том числе для обменного фонда, согласование заявок с Заказчиком.
8 | Выполнение работ должно осуществляться без нарушения в функционировании действующих автоматизированных информационных систем сбора информации технологического контроля, управления и остановки технологического процесса.
9 | Работы выполняются на действующем объекте.
10 | Работы выполняются в стеснённых условиях.
11 | Работы выполняются в действующих электроустановках.
12 | Сбор, обобщение и передача Заказчику в письменном и электронном виде информации по отклонению смонтированного оборудования от технических, нормативных требований и проектной документации.
13 | Участие в работе комиссий по приемке Оборудования после проведения комплексных испытаний, а также при сдаче АСУТП в ОПЭ, как по отдельным позициям, так и комплексно.
14 | Внесение изменений в программное обеспечение с целью обеспечения и/или восстановления работоспособности АСУ ТП.
15 | Корректировка работы оборудования по замечаниям Заказчика.
16 | Привлекать к оказанию услуг персонал (включая целевых ИТР), имеющий достаточную квалификацию и опыт оказания аналогичных услуг и в количестве, соответствующем объёмам выполняемых работ.
17 | Во время нахождения на производственной территории строго соблюдать существующие экологические требования, санитарные нормы, нормы безопасности труда, правила пожарной безопасности и охраны окружающей среды, а так же соблюдать действующие на предприятии Заказчика регламенты, инструкции, технические условия, направленные на обеспечение безопасности труда и пожарной безопасности. Обеспечить наличие и использование работниками Исполнителя необходимых средств индивидуальной защиты.
18 | Организовывать за свой счет создание резерва необходимых для оказания услуг и безаварийной работы объектов материалов и оборудования.
19 | Использовать при проведении Работ по настоящему Техническому заданию исключительно сертифицированные материалы и оборудование, если в отношении них предусмотрена обязательная сертификация.
20 | Не передавать информацию и документы, полученные от Заказчика третьим лицам без предварительного письменного согласия Заказчика.
21 | Предоставлять гарантию на выполненные работы и на замененные узлы и детали.
22 | Все работы должны осуществляться специалистами Исполнителя в соответствии с существующими в РФ законодательными актами, Правилами, Регламентами обслуживания, а также требованиями Заказчика при проведении работ на территории Заказчика.
23 | Персонал Исполнителя должен быть в обязательном порядке обеспечен инструментом, спецодеждой и аттестован по охране труда; промышленной безопасности; пожарно-техническому минимуму; электробезопасности (не менее 3 группы).
24 | Сотрудники Исполнителя должны иметь достаточную квалификацию для технического обслуживания и ремонта любого уровня, иметь опыт работы в разработке и обслуживание средств автоматизации не менее 3-х лет. Их квалификация должна быть подтверждена документами в соответствии с действующим законодательством РФ (сертификаты, удостоверения и т.д.)
25 | Знание и умения по программированию и редактированию существующих проектов на контроллерах и серверах подтверждена документами в соответствии с действующим законодательством РФ (сертификаты, удостоверения и т.д.)
26 | Работы выполненные Исполнителем принимаются.
· Исполнитель обеспечивает своими силами и за свой счет транспортировку персонала/ материалов/оборудования (в том числе в ремонт и обратно на завод изготовитель либо в сервис центр), а также для выполнения аварийных заявок.
· На период выполнения работ/оказания услуг по договору Исполнитель обязуется за счет собственных средств обеспечить организацию питания собственного персонала на Объектах Заказчика, а также обеспечить своих работников непосредственно питанием.
· Указанные расходы Исполнителя не подлежат возмещению Заказчиком.
26 | Работы принимаются.
В случае возникновения в процессе обслуживания и ремонта необходимости увеличения или уменьшения количества единиц обслуживаемого оборудования по отношению к указанному перечню обслуживаемого оборудования, по взаимному согласованию сторон производится корректировка объемов работ. Фактом согласования является подписанный сторонами акт сдачи-приемки оказанных услуг, выполненных работ.
|  | Главный метролог АО "Комнедра" | _________________________ Зарубин А.А.
тел.: (82144)53-700 доб. 2111
Note on D42: Сальков Николай Федорович: установлен 31.07.2022
Note on D43: Сальков Николай Федорович: установлен 31.07.2022
Note on D44: Сальков Николай Федорович: установлен 03.08.2022
Note on D46: Сальков Николай Федорович: установлен 05.08.2022
Note on D536: User: РВС №2 нет площадки обслуживания
Note on D1724: Сальков Николай Федорович: средство измерения 30261-05
Note on D1727: Сальков Николай Федорович: средство измерения 25178-08