## График ТО 2024 (hidden)
| УТВЕРЖДАЮ: | [8 empty] | УТВЕРЖДАЮ:
| Заместитель генерального директора - главный инженер | [8 empty] | Генеральный директор
| ООО "ПИТ"СИБИНТЭК" | [8 empty] | ООО "Автоматизация и метрология"
| _______________________А.В. Десятков | [8 empty] | _______________________С.А. Ярушинский
| "_____" _______________2023г. | [8 empty] | "_____" _______________2023г.
ГРАФИК
технического обслуживания СИ СИКНС и ИУ на производственной площадке КП-103 Западно-Малобалыкского месторождения на 2024 год
№ п/п | Технологический объект | №№ системы, тип и зав.№ | Вид ТО / планируемые сроки по месяцам
|  |  | январь | февраль | март | апрель | май | июнь | июль | август | сентябрь | октябрь | ноябрь | декабрь
1 | СИКНС | Массовый расходомер Promass F №F309D402000 | ТО-1 | ТО-1 | ТО-2 | ТО-1 | ТО-1 | ТО-2 | ТО-1 | ТО-1 | ТО-2 | ТО-1 | ТО-1 | ТО-2
|  |  | 16 | 13 | 12 | 16 | 14 | 11 | 16 | 13 | 17 | 15 | 12 | 17
2 | СИКНС | Массовый расходомер Promass F №F309D502000 | ТО-1 | ТО-1 | ТО-2 | ТО-1 | ТО-1 | ТО-2 | ТО-1 | ТО-1 | ТО-2 | ТО-1 | ТО-1 | ТО-2
|  |  | 16 | 13 | 12 | 16 | 14 | 11 | 16 | 13 | 17 | 15 | 12 | 17
3 | СИКНС | Сигнализатор загазованности ГСМ-05 №12805 | ТО-1 | ТО-1 | ТО-2 | ТО-1 | ТО-1 | ТО-2 | ТО-1 | ТО-1 | ТО-3 | ТО-1 | ТО-1 | ТО-2
|  |  | 18 | 15 | 14 | 18 | 16 | 13 | 18 | 15 | 19 | 17 | 14 | 19
4 | СИКНС | Сигнализатор загазованности ГСМ-05 №12806 | ТО-1 | ТО-1 | ТО-2 | ТО-1 | ТО-1 | ТО-2 | ТО-1 | ТО-1 | ТО-3 | ТО-1 | ТО-1 | ТО-2
|  |  | 18 | 15 | 14 | 18 | 16 | 13 | 18 | 15 | 19 | 17 | 14 | 19
5 | СИКНС | Контроллер измерительно- вычислительный OMNI 6000 №11876701 | ТО-1 | ТО-1 | ТО-2 | ТО-1 | ТО-1 | ТО-2 | ТО-1 | ТО-1 | ТО-3 | ТО-1 | ТО-1 | ТО-2
|  |  | 16 | 13 | 12 | 16 | 14 | 11 | 16 | 13 | 17 | 15 | 12 | 17
6 | СИКНС | Контроллер измерительно- вычислительный OMNI 6000 №11876702 | ТО-1 | ТО-1 | ТО-2 | ТО-1 | ТО-1 | ТО-2 | ТО-1 | ТО-1 | ТО-3 | ТО-1 | ТО-1 | ТО-2
|  |  | 16 | 13 | 12 | 16 | 14 | 11 | 16 | 13 | 17 | 15 | 12 | 17
7 | СИКНС | Контроллер Scada-Pack 357 №S099998 | ТО-1 | ТО-2 | ТО-1 | ТО-1 | ТО-2 | ТО-1 | ТО-1 | ТО-2 | ТО-1 | ТО-1 | ТО-2 | ТО-1
|  |  | 16 | 13 | 12 | 16 | 14 | 11 | 16 | 13 | 17 | 15 | 12 | 17
8 | СИКНС | Технический манометр МП4-УУ2 №12А454 | ТО-1 | ТО-3 | ТО-1 | ТО-1 | ТО-1 | ТО-1 | ТО-1 | ТО-1 | ТО-1 | ТО-1 | ТО-1 | ТО-1
|  |  | 17 | 14 | 13 | 17 | 15 | 12 | 17 | 14 | 18 | 16 | 13 | 18
9 | СИКНС | Технический манометр МП4-УУ2 №12А455 | ТО-1 | ТО-3 | ТО-1 | ТО-1 | ТО-1 | ТО-1 | ТО-1 | ТО-1 | ТО-1 | ТО-1 | ТО-1 | ТО-1
|  |  | 17 | 14 | 13 | 17 | 15 | 12 | 17 | 14 | 18 | 16 | 13 | 18
10 | СИКНС | Технический манометр МП4-УУ2 №12А456 | ТО-1 | ТО-3 | ТО-1 | ТО-1 | ТО-1 | ТО-1 | ТО-1 | ТО-1 | ТО-1 | ТО-1 | ТО-1 | ТО-1
|  |  | 17 | 14 | 13 | 17 | 15 | 12 | 17 | 14 | 18 | 16 | 13 | 18
11 | СИКНС | Технический манометр МП4-УУ2 №12А457 | ТО-1 | ТО-3 | ТО-1 | ТО-1 | ТО-1 | ТО-1 | ТО-1 | ТО-1 | ТО-1 | ТО-1 | ТО-1 | ТО-1
|  |  | 17 | 14 | 13 | 17 | 15 | 12 | 17 | 14 | 18 | 16 | 13 | 18
12 | СИКНС | Технический манометр МП4-УУ2 №12А459 | ТО-1 | ТО-3 | ТО-1 | ТО-1 | ТО-1 | ТО-1 | ТО-1 | ТО-1 | ТО-1 | ТО-1 | ТО-1 | ТО-1
|  |  | 17 | 14 | 13 | 17 | 15 | 12 | 17 | 14 | 18 | 16 | 13 | 18
13 | СИКНС | Технический манометр МП4-УУ2 №12А460 | ТО-1 | ТО-3 | ТО-1 | ТО-1 | ТО-1 | ТО-1 | ТО-1 | ТО-1 | ТО-1 | ТО-1 | ТО-1 | ТО-1
|  |  | 17 | 14 | 13 | 17 | 15 | 12 | 17 | 14 | 18 | 16 | 13 | 18
14 | СИКНС | Технический манометр МП4-УУ2 №12А461 | ТО-1 | ТО-3 | ТО-1 | ТО-1 | ТО-1 | ТО-1 | ТО-1 | ТО-1 | ТО-1 | ТО-1 | ТО-1 | ТО-1
|  |  | 17 | 14 | 13 | 17 | 15 | 12 | 17 | 14 | 18 | 16 | 13 | 18
15 | СИКНС | Технический манометр МП4-УУ2 №12А600 | ТО-1 | ТО-3 | ТО-1 | ТО-1 | ТО-1 | ТО-1 | ТО-1 | ТО-1 | ТО-1 | ТО-1 | ТО-1 | ТО-1
|  |  | 17 | 14 | 13 | 17 | 15 | 12 | 17 | 14 | 18 | 16 | 13 | 18
16 | СИКНС | Технический манометр МП3-Уф №п-008 | ТО-1 | ТО-3 | ТО-1 | ТО-1 | ТО-1 | ТО-1 | ТО-1 | ТО-1 | ТО-1 | ТО-1 | ТО-1 | ТО-1
|  |  | 17 | 14 | 13 | 17 | 15 | 12 | 17 | 14 | 18 | 16 | 13 | 18
17 | СИКНС | Технический манометр ТМ3 №12А462 | ТО-1 | ТО-3 | ТО-1 | ТО-1 | ТО-1 | ТО-1 | ТО-1 | ТО-1 | ТО-1 | ТО-1 | ТО-1 | ТО-1
|  |  | 17 | 14 | 13 | 17 | 15 | 12 | 17 | 14 | 18 | 16 | 13 | 18
18 | СИКНС | Технический манометр ТМ3 №12А463 | ТО-1 | ТО-3 | ТО-1 | ТО-1 | ТО-1 | ТО-1 | ТО-1 | ТО-1 | ТО-1 | ТО-1 | ТО-1 | ТО-1
|  |  | 17 | 14 | 13 | 17 | 15 | 12 | 17 | 14 | 18 | 16 | 13 | 18
19 | СИКНС | Технический манометр ТМ3 №12А464 | ТО-1 | ТО-3 | ТО-1 | ТО-1 | ТО-1 | ТО-1 | ТО-1 | ТО-1 | ТО-1 | ТО-1 | ТО-1 | ТО-1
|  |  | 17 | 14 | 13 | 17 | 15 | 12 | 17 | 14 | 18 | 16 | 13 | 18
20 | СИКНС | Технический манометр ТМ3 №12А466 | ТО-1 | ТО-3 | ТО-1 | ТО-1 | ТО-1 | ТО-1 | ТО-1 | ТО-1 | ТО-1 | ТО-1 | ТО-1 | ТО-1
|  |  | 17 | 14 | 13 | 17 | 15 | 12 | 17 | 14 | 18 | 16 | 13 | 18
21 | СИКНС | Технический манометр ТМ3 №12А467 | ТО-1 | ТО-3 | ТО-1 | ТО-1 | ТО-1 | ТО-1 | ТО-1 | ТО-1 | ТО-1 | ТО-1 | ТО-1 | ТО-1
|  |  | 17 | 14 | 13 | 17 | 15 | 12 | 17 | 14 | 18 | 16 | 13 | 18
22 | СИКНС | Технический манометр ТМ3 №12А468 | ТО-1 | ТО-3 | ТО-1 | ТО-1 | ТО-1 | ТО-1 | ТО-1 | ТО-1 | ТО-1 | ТО-1 | ТО-1 | ТО-1
|  |  | 17 | 14 | 13 | 17 | 15 | 12 | 17 | 14 | 18 | 16 | 13 | 18
23 | СИКНС | Технический манометр ТМ3 №12А469 | ТО-1 | ТО-3 | ТО-1 | ТО-1 | ТО-1 | ТО-1 | ТО-1 | ТО-1 | ТО-1 | ТО-1 | ТО-1 | ТО-1
|  |  | 17 | 14 | 13 | 17 | 15 | 12 | 17 | 14 | 18 | 16 | 13 | 18
24 | СИКНС | Технический манометр ТМ3 №12А470 | ТО-1 | ТО-3 | ТО-1 | ТО-1 | ТО-1 | ТО-1 | ТО-1 | ТО-1 | ТО-1 | ТО-1 | ТО-1 | ТО-1
|  |  | 17 | 14 | 13 | 17 | 15 | 12 | 17 | 14 | 18 | 16 | 13 | 18
25 | СИКНС | Технический манометр ТМ3 №12А471 | ТО-1 | ТО-3 | ТО-1 | ТО-1 | ТО-1 | ТО-1 | ТО-1 | ТО-1 | ТО-1 | ТО-1 | ТО-1 | ТО-1
|  |  | 17 | 14 | 13 | 17 | 15 | 12 | 17 | 14 | 18 | 16 | 13 | 18
26 | СИКНС | Технический манометр МП4-Уф №2234771 | ТО-1 | ТО-3 | ТО-1 | ТО-1 | ТО-1 | ТО-1 | ТО-1 | ТО-1 | ТО-1 | ТО-1 | ТО-1 | ТО-1
|  |  | 17 | 14 | 13 | 17 | 15 | 12 | 17 | 14 | 18 | 16 | 13 | 18
27 | СИКНС | Технический манометр МП4-Уф №2234773 | ТО-1 | ТО-3 | ТО-1 | ТО-1 | ТО-1 | ТО-1 | ТО-1 | ТО-1 | ТО-1 | ТО-1 | ТО-1 | ТО-1
|  |  | 17 | 14 | 13 | 17 | 15 | 12 | 17 | 14 | 18 | 16 | 13 | 18
28 | ИУ | Технический манометр МП4-Уф №2180599 | ТО-1 | ТО-3 | ТО-1 | ТО-1 | ТО-1 | ТО-1 | ТО-1 | ТО-1 | ТО-1 | ТО-1 | ТО-1 | ТО-1
|  |  | 17 | 14 | 13 | 17 | 15 | 12 | 17 | 14 | 18 | 16 | 13 | 18
29 | ИУ | Технический манометр МП4-Уф №987772 | ТО-1 | ТО-3 | ТО-1 | ТО-1 | ТО-1 | ТО-1 | ТО-1 | ТО-1 | ТО-1 | ТО-1 | ТО-1 | ТО-1
|  |  | 17 | 14 | 13 | 17 | 15 | 12 | 17 | 14 | 18 | 16 | 13 | 18
30 | ИУ | Технический манометр МП4-Уф №2412151 | ТО-1 | ТО-3 | ТО-1 | ТО-1 | ТО-1 | ТО-1 | ТО-1 | ТО-1 | ТО-1 | ТО-1 | ТО-1 | ТО-1
|  |  | 17 | 14 | 13 | 17 | 15 | 12 | 17 | 14 | 18 | 16 | 13 | 18
31 | СИКНС | Термометр ртутный стеклянный лабораторный ТЛ-4 №574 | ТО-1 | ТО-1 | ТО-1 | ТО-1 | ТО-1 | ТО-1 | ТО-1 | ТО-1 | ТО-1 | ТО-1 | ТО-1 | ТО-1
|  |  | 17 | 14 | 13 | 17 | 15 | 12 | 17 | 14 | 18 | 16 | 13 | 18
32 | СИКНС | Термометр ртутный стеклянный лабораторный ТЛ-4 №825 | ТО-1 | ТО-1 | ТО-1 | ТО-1 | ТО-1 | ТО-1 | ТО-1 | ТО-1 | ТО-1 | ТО-1 | ТО-1 | ТО-1
|  |  | 17 | 14 | 13 | 17 | 15 | 12 | 17 | 14 | 18 | 16 | 13 | 18
33 | СИКНС | Термометр ртутный стеклянный лабораторный ТЛ-4 №854 | ТО-1 | ТО-1 | ТО-1 | ТО-1 | ТО-1 | ТО-1 | ТО-1 | ТО-1 | ТО-1 | ТО-1 | ТО-1 | ТО-1
|  |  | 17 | 14 | 13 | 17 | 15 | 12 | 17 | 14 | 18 | 16 | 13 | 18
34 | СИКНС | Термометр ртутный стеклянный лабораторный ТЛ-4 №865 | ТО-1 | ТО-1 | ТО-1 | ТО-1 | ТО-1 | ТО-1 | ТО-1 | ТО-1 | ТО-1 | ТО-1 | ТО-1 | ТО-1
|  |  | 17 | 14 | 13 | 17 | 15 | 12 | 17 | 14 | 18 | 16 | 13 | 18
35 | СИКНС | Влагомер нефти поточный УДВН-1пм №1863 | ТО-1 | ТО-1 | ТО-2 | ТО-1 | ТО-1 | ТО-2 | ТО-1 | ТО-1 | ТО-3 | ТО-1 | ТО-1 | ТО-2
|  |  | 18 | 15 | 14 | 18 | 16 | 13 | 18 | 15 | 19 | 17 | 14 | 19
36 | СИКНС | Преобразователь давления измерительный Cerabar S PMP 71 №F311E90109C | ТО-1 | ТО-2 | ТО-1 | ТО-1 | ТО-2 | ТО-1 | ТО-1 | ТО-2 | ТО-1 | ТО-1 | ТО-2 | ТО-1
|  |  | 18 | 15 | 14 | 18 | 16 | 13 | 18 | 15 | 19 | 17 | 14 | 19
37 | СИКНС | Преобразователь давления измерительный Cerabar S PMP 71 №F311EC0109C | ТО-1 | ТО-2 | ТО-1 | ТО-1 | ТО-2 | ТО-1 | ТО-1 | ТО-2 | ТО-1 | ТО-1 | ТО-2 | ТО-1
|  |  | 18 | 15 | 14 | 18 | 16 | 13 | 18 | 15 | 19 | 17 | 14 | 19
38 | СИКНС | Преобразователь давления измерительный Cerabar S PMP 71 №F311EA0109C | ТО-1 | ТО-2 | ТО-1 | ТО-1 | ТО-2 | ТО-1 | ТО-1 | ТО-2 | ТО-1 | ТО-1 | ТО-2 | ТО-1
|  |  | 18 | 15 | 14 | 18 | 16 | 13 | 18 | 15 | 19 | 17 | 14 | 19
39 | СИКНС | Преобразователь давления измерительный Cerabar S PMP 71 №F311EB0109C | ТО-1 | ТО-2 | ТО-1 | ТО-1 | ТО-2 | ТО-1 | ТО-1 | ТО-2 | ТО-1 | ТО-1 | ТО-2 | ТО-1
|  |  | 18 | 15 | 14 | 18 | 16 | 13 | 18 | 15 | 19 | 17 | 14 | 19
40 | СИКНС | Датчик давления Метран-150 TG №1309776 | ТО-1 | ТО-2 | ТО-1 | ТО-1 | ТО-2 | ТО-1 | ТО-1 | ТО-2 | ТО-1 | ТО-1 | ТО-2 | ТО-1
|  |  | 18 | 15 | 14 | 18 | 16 | 13 | 18 | 15 | 19 | 17 | 14 | 19
41 | СИКНС | Датчик давления Метран-150 TA №1309777 | ТО-1 | ТО-2 | ТО-1 | ТО-1 | ТО-2 | ТО-1 | ТО-1 | ТО-2 | ТО-1 | ТО-1 | ТО-2 | ТО-1
|  |  | 18 | 15 | 14 | 18 | 16 | 13 | 18 | 15 | 19 | 17 | 14 | 19
42 | СИКНС | Датчик давления Метран-150 TG3 №1020821 | ТО-1 | ТО-1 | ТО-2 | ТО-1 | ТО-1 | ТО-2 | ТО-1 | ТО-1 | ТО-2 | ТО-1 | ТО-1 | ТО-2
|  |  | 18 | 15 | 14 | 18 | 16 | 13 | 18 | 15 | 19 | 17 | 14 | 19
43 | СИКНС | Преобразователь давления АРС-2000 №02182279 | ТО-1 | ТО-2 | ТО-1 | ТО-1 | ТО-2 | ТО-1 | ТО-1 | ТО-2 | ТО-3 | ТО-1 | ТО-1 | ТО-2
|  |  | 18 | 15 | 14 | 18 | 16 | 13 | 18 | 15 | 19 | 17 | 14 | 19
44 | СИКНС | Преобразователь давления измерительный Deltabar S PMD 75 №F308010109D | ТО-1 | ТО-2 | ТО-1 | ТО-1 | ТО-2 | ТО-1 | ТО-1 | ТО-2 | ТО-1 | ТО-1 | ТО-2 | ТО-1
|  |  | 18 | 15 | 14 | 18 | 16 | 13 | 18 | 15 | 19 | 17 | 14 | 19
45 | СИКНС | Преобразователь давления измерительный Deltabar S PMD 75 №F308020109D | ТО-1 | ТО-2 | ТО-1 | ТО-1 | ТО-2 | ТО-1 | ТО-1 | ТО-2 | ТО-1 | ТО-1 | ТО-2 | ТО-1
|  |  | 18 | 15 | 14 | 18 | 16 | 13 | 18 | 15 | 19 | 17 | 14 | 19
46 | СИКНС | Преобразователь давления измерительный Deltabar S PMD 75 №F308030109D | ТО-1 | ТО-2 | ТО-1 | ТО-1 | ТО-2 | ТО-1 | ТО-1 | ТО-2 | ТО-1 | ТО-1 | ТО-2 | ТО-1
|  |  | 18 | 15 | 14 | 18 | 16 | 13 | 18 | 15 | 19 | 17 | 14 | 19
47 | ИУ | Датчик давления Метран 150 TGR №139034 | ТО-1 | ТО-2 | ТО-1 | ТО-1 | ТО-2 | ТО-1 | ТО-1 | ТО-2 | ТО-1 | ТО-1 | ТО-2 | ТО-1
|  |  | 18 | 15 | 14 | 18 | 16 | 13 | 18 | 15 | 19 | 17 | 14 | 19
48 | ИУ | Датчик давления Метран-150 TA №1325968 | ТО-1 | ТО-2 | ТО-1 | ТО-1 | ТО-2 | ТО-1 | ТО-1 | ТО-2 | ТО-1 | ТО-1 | ТО-2 | ТО-1
|  |  | 18 | 15 | 14 | 18 | 16 | 13 | 18 | 15 | 19 | 17 | 14 | 19
49 | СИКНС | Преобразователь измерительный серии iTEMP TMT 182 №E6062F14125 | ТО-1 | ТО-1 | ТО-1 | ТО-1 | ТО-1 | ТО-1 | ТО-1 | ТО-1 | ТО-1 | ТО-1 | ТО-1 | ТО-1
|  |  | 18 | 15 | 14 | 18 | 16 | 13 | 18 | 15 | 19 | 17 | 14 | 19
50 | СИКНС | Преобразователь измерительный серии iTEMP TMT 182 №F3042604125 | ТО-1 | ТО-1 | ТО-1 | ТО-1 | ТО-1 | ТО-1 | ТО-1 | ТО-1 | ТО-1 | ТО-1 | ТО-1 | ТО-1
|  |  | 18 | 15 | 14 | 18 | 16 | 13 | 18 | 15 | 19 | 17 | 14 | 19
51 | СИКНС | Термопреобразователь сопротивления TR 61 №E600B114308 | ТО-1 | ТО-1 | ТО-1 | ТО-1 | ТО-1 | ТО-1 | ТО-1 | ТО-1 | ТО-1 | ТО-1 | ТО-1 | ТО-1
|  |  | 18 | 15 | 14 | 18 | 16 | 13 | 18 | 15 | 19 | 17 | 14 | 19
52 | СИКНС | Термопреобразователь сопротивления TR 61 №E600AD14308 | ТО-1 | ТО-1 | ТО-1 | ТО-1 | ТО-1 | ТО-1 | ТО-1 | ТО-1 | ТО-1 | ТО-1 | ТО-1 | ТО-1
|  |  | 18 | 15 | 14 | 18 | 16 | 13 | 18 | 15 | 19 | 17 | 14 | 19
53 | СИКНС | Сигнализатор уровня VEGASWING 63 №36989596 | ТО-1 | ТО-1 | ТО-1 | ТО-1 | ТО-1 | ТО-1 | ТО-1 | ТО-1 | ТО-1 | ТО-1 | ТО-1 | ТО-1
|  |  | 18 | 15 | 14 | 18 | 16 | 13 | 18 | 15 | 19 | 17 | 14 | 19
54 | СИКНС | Сигнализатор уровня VEGASWING 63 №36989597 | ТО-1 | ТО-1 | ТО-1 | ТО-1 | ТО-1 | ТО-1 | ТО-1 | ТО-1 | ТО-1 | ТО-1 | ТО-1 | ТО-1
|  |  | 18 | 15 | 14 | 18 | 16 | 13 | 18 | 15 | 19 | 17 | 14 | 19
55 | СИКНС | Сигнализатор уровня VEGASWING 63 №36989598 | ТО-1 | ТО-1 | ТО-1 | ТО-1 | ТО-1 | ТО-1 | ТО-1 | ТО-1 | ТО-1 | ТО-1 | ТО-1 | ТО-1
|  |  | 18 | 15 | 14 | 18 | 16 | 13 | 18 | 15 | 19 | 17 | 14 | 19
56 | СИКНС | Сигнализатор уровня VEGASWING 63 №36989599 | ТО-1 | ТО-1 | ТО-1 | ТО-1 | ТО-1 | ТО-1 | ТО-1 | ТО-1 | ТО-1 | ТО-1 | ТО-1 | ТО-1
|  |  | 18 | 15 | 14 | 18 | 16 | 13 | 18 | 15 | 19 | 17 | 14 | 19
57 | СИКНС | Барьер искрозащиты KFD2-STC4-Ex.120 №40000003793203 | ТО-1 | ТО-1 | ТО-1 | ТО-1 | ТО-1 | ТО-1 | ТО-1 | ТО-1 | ТО-1 | ТО-1 | ТО-1 | ТО-1
|  |  | 16 | 13 | 12 | 16 | 14 | 11 | 16 | 13 | 17 | 15 | 12 | 17
58 | СИКНС | Барьер искрозащиты KFD2-STC4-Ex.120 №40000004631294 | ТО-1 | ТО-1 | ТО-1 | ТО-1 | ТО-1 | ТО-1 | ТО-1 | ТО-1 | ТО-1 | ТО-1 | ТО-1 | ТО-1
|  |  | 16 | 13 | 12 | 16 | 14 | 11 | 16 | 13 | 17 | 15 | 12 | 17
59 | СИКНС | Барьер искрозащиты KFD2-STC4-Ex.120 №40000004631517 | ТО-1 | ТО-1 | ТО-1 | ТО-1 | ТО-1 | ТО-1 | ТО-1 | ТО-1 | ТО-1 | ТО-1 | ТО-1 | ТО-1
|  |  | 16 | 13 | 12 | 16 | 14 | 11 | 16 | 13 | 17 | 15 | 12 | 17
60 | СИКНС | Барьер искрозащиты KFD2-STC4-Ex.120 №40000004685520 | ТО-1 | ТО-1 | ТО-1 | ТО-1 | ТО-1 | ТО-1 | ТО-1 | ТО-1 | ТО-1 | ТО-1 | ТО-1 | ТО-1
|  |  | 16 | 13 | 12 | 16 | 14 | 11 | 16 | 13 | 17 | 15 | 12 | 17
61 | СИКНС | Барьер искрозащиты KFD2-STC4-Ex.120 №40000004685707 | ТО-1 | ТО-1 | ТО-1 | ТО-1 | ТО-1 | ТО-1 | ТО-1 | ТО-1 | ТО-1 | ТО-1 | ТО-1 | ТО-1
|  |  | 16 | 13 | 12 | 16 | 14 | 11 | 16 | 13 | 17 | 15 | 12 | 17
62 | СИКНС | Барьер искрозащиты KFD2-STC4-Ex.120 №40000007553820 | ТО-1 | ТО-1 | ТО-1 | ТО-1 | ТО-1 | ТО-1 | ТО-1 | ТО-1 | ТО-1 | ТО-1 | ТО-1 | ТО-1
|  |  | 16 | 13 | 12 | 16 | 14 | 11 | 16 | 13 | 17 | 15 | 12 | 17
63 | СИКНС | Барьер искрозащиты KFD2-STC4-Ex.120 №40000010074173 | ТО-1 | ТО-1 | ТО-1 | ТО-1 | ТО-1 | ТО-1 | ТО-1 | ТО-1 | ТО-1 | ТО-1 | ТО-1 | ТО-1
|  |  | 16 | 13 | 12 | 16 | 14 | 11 | 16 | 13 | 17 | 15 | 12 | 17
64 | СИКНС | Барьер искрозащиты KFD2-STC4-Ex.120 №40000010074394 | ТО-1 | ТО-1 | ТО-1 | ТО-1 | ТО-1 | ТО-1 | ТО-1 | ТО-1 | ТО-1 | ТО-1 | ТО-1 | ТО-1
|  |  | 16 | 13 | 12 | 16 | 14 | 11 | 16 | 13 | 17 | 15 | 12 | 17
65 | СИКНС | Барьер искрозащиты KFD2-STC4-Ex.120 №40000010074411 | ТО-1 | ТО-1 | ТО-1 | ТО-1 | ТО-1 | ТО-1 | ТО-1 | ТО-1 | ТО-1 | ТО-1 | ТО-1 | ТО-1
|  |  | 16 | 13 | 12 | 16 | 14 | 11 | 16 | 13 | 17 | 15 | 12 | 17
66 | СИКНС | Барьер искрозащиты KFD2-STC4-Ex.120 №40000010074446 | ТО-1 | ТО-1 | ТО-1 | ТО-1 | ТО-1 | ТО-1 | ТО-1 | ТО-1 | ТО-1 | ТО-1 | ТО-1 | ТО-1
|  |  | 16 | 13 | 12 | 16 | 14 | 11 | 16 | 13 | 17 | 15 | 12 | 17
67 | СИКНС | Барьер искрозащиты KFD2-STC4-Ex.120 №40000010074550 | ТО-1 | ТО-1 | ТО-1 | ТО-1 | ТО-1 | ТО-1 | ТО-1 | ТО-1 | ТО-1 | ТО-1 | ТО-1 | ТО-1
|  |  | 16 | 13 | 12 | 16 | 14 | 11 | 16 | 13 | 17 | 15 | 12 | 17
68 | СИКНС | Барьер искрозащиты KFD2-STC4-Ex.120 №40000010074584 | ТО-1 | ТО-1 | ТО-1 | ТО-1 | ТО-1 | ТО-1 | ТО-1 | ТО-1 | ТО-1 | ТО-1 | ТО-1 | ТО-1
|  |  | 16 | 13 | 12 | 16 | 14 | 11 | 16 | 13 | 17 | 15 | 12 | 17
69 | СИКНС | Барьер искрозащиты KFD2-STC4-Ex.120 №40000014073195 | ТО-1 | ТО-1 | ТО-1 | ТО-1 | ТО-1 | ТО-1 | ТО-1 | ТО-1 | ТО-1 | ТО-1 | ТО-1 | ТО-1
|  |  | 16 | 13 | 12 | 16 | 14 | 11 | 16 | 13 | 17 | 15 | 12 | 17
70 | ИУ | Барьер искрозащиты tecon ТСС Ex8A №05088169010 | ТО-1 | ТО-1 | ТО-1 | ТО-1 | ТО-1 | ТО-1 | ТО-1 | ТО-1 | ТО-1 | ТО-1 | ТО-1 | ТО-1
|  |  | 16 | 13 | 12 | 16 | 14 | 11 | 16 | 13 | 17 | 15 | 12 | 17
71 | ИУ | Барьер искрозащиты tecon ТСС Ex8A №05088169014 | ТО-1 | ТО-1 | ТО-1 | ТО-1 | ТО-1 | ТО-1 | ТО-1 | ТО-1 | ТО-1 | ТО-1 | ТО-1 | ТО-1
|  |  | 16 | 13 | 12 | 16 | 14 | 11 | 16 | 13 | 17 | 15 | 12 | 17
72 | ИУ | Система управления модульная B&R X20 №DABB0172871 | ТО-1 | ТО-1 | ТО-1 | ТО-1 | ТО-1 | ТО-1 | ТО-1 | ТО-1 | ТО-1 | ТО-1 | ТО-1 | ТО-1
|  |  | 16 | 13 | 12 | 16 | 14 | 11 | 16 | 13 | 17 | 15 | 12 | 17
73 | СИКНС | Счётчик нефти турбинный МИГ-32Ш №449 | ТО-1 | ТО-1 | ТО-1 | ТО-1 | ТО-1 | ТО-1 | ТО-1 | ТО-1 | ТО-3 | ТО-1 | ТО-1 | ТО-1
|  |  | 18 | 15 | 14 | 18 | 16 | 13 | 18 | 15 | 19 | 17 | 14 | 19
74 | СИКНС | Термопреобразователь сопротивления TR 61 №F300AE14308/ F3085614125 | ТО-1 | ТО-1 | ТО-1 | ТО-1 | ТО-1 | ТО-1 | ТО-1 | ТО-1 | ТО-1 | ТО-1 | ТО-1 | ТО-1
|  |  | 16 | 13 | 12 | 16 | 14 | 11 | 16 | 13 | 17 | 15 | 12 | 17
75 | СИКНС | Термопреобразователь сопротивления TR 61 №F300AF14308/ F3085714125 | ТО-1 | ТО-1 | ТО-1 | ТО-1 | ТО-1 | ТО-1 | ТО-1 | ТО-1 | ТО-1 | ТО-1 | ТО-1 | ТО-1
|  |  | 16 | 13 | 12 | 16 | 14 | 11 | 16 | 13 | 17 | 15 | 12 | 17
76 | СИКНС | Преобразователь плотности жидкости измерительный "Solartron" 7835B №354970 | ТО-1 | ТО-3 | ТО-1 | ТО-1 | ТО-2 | ТО-1 | ТО-1 | ТО-2 | ТО-1 | ТО-1 | ТО-2 | ТО-1
|  |  | 18 | 15 | 14 | 18 | 16 | 13 | 18 | 15 | 19 | 17 | 14 | 19
77 | СИКНС | Манометр показывающий сигнализирующий ДМ2005Сг1ExУ3 №151606 | ТО-1 | ТО-1 | ТО-1 | ТО-1 | ТО-1 | ТО-1 | ТО-1 | ТО-1 | ТО-1 | ТО-1 | ТО-1 | ТО-1
|  |  | 17 | 14 | 13 | 17 | 15 | 12 | 17 | 14 | 18 | 16 | 13 | 18
78 | СИКНС | Автоматический пробоотборник Стандарт-А №1021 | ТО-1 | ТО-2 | ТО-1 | ТО-1 | ТО-2 | ТО-1 | ТО-1 | ТО-2 | ТО-1 | ТО-1 | ТО-2 | ТО-1
|  |  | 18 | 15 | 14 | 18 | 16 | 13 | 18 | 15 | 19 | 17 | 14 | 19
79 | СИКНС | Автоматический пробоотборник Стандарт-А №1022 | ТО-1 | ТО-2 | ТО-1 | ТО-1 | ТО-2 | ТО-1 | ТО-1 | ТО-2 | ТО-1 | ТО-1 | ТО-2 | ТО-1
|  |  | 18 | 15 | 14 | 18 | 16 | 13 | 18 | 15 | 19 | 17 | 14 | 19
80 | СИКНС | Уровнемер SG-25 №12А476 | ТО-1 | ТО-1 | ТО-1 | ТО-1 | ТО-1 | ТО-1 | ТО-1 | ТО-1 | ТО-1 | ТО-1 | ТО-1 | ТО-1
|  |  | 16 | 13 | 12 | 16 | 14 | 11 | 16 | 13 | 17 | 15 | 12 | 17
81 | СИКНС | Уровнемер SG-25 №12А477 | ТО-1 | ТО-1 | ТО-1 | ТО-1 | ТО-1 | ТО-1 | ТО-1 | ТО-1 | ТО-1 | ТО-1 | ТО-1 | ТО-1
|  |  | 16 | 13 | 12 | 16 | 14 | 11 | 16 | 13 | 17 | 15 | 12 | 17
82 | СИКНС | Уровнемер SG-25 №12А478 | ТО-1 | ТО-1 | ТО-1 | ТО-1 | ТО-1 | ТО-1 | ТО-1 | ТО-1 | ТО-1 | ТО-1 | ТО-1 | ТО-1
|  |  | 16 | 13 | 12 | 16 | 14 | 11 | 16 | 13 | 17 | 15 | 12 | 17
83 | ИУ | Уровнемер SG-25 №02182393 | ТО-1 | ТО-3 | ТО-1 | ТО-1 | ТО-1 | ТО-1 | ТО-1 | ТО-1 | ТО-1 | ТО-1 | ТО-1 | ТО-1
|  |  | 16 | 13 | 12 | 16 | 14 | 11 | 16 | 13 | 17 | 15 | 12 | 17
84 | СИКНС | Система пожарной сигнализации |  |  | ТО-1 |  |  | ТО-1 |  |  | ТО-1 |  |  | ТО-1
[5 empty] | 12 |  |  | 11 |  |  | 17 |  |  | 17
85 | СИКНС | Пост управления насосами ЭЛЕКТОН-05 Ф2-400 №21216 | ТО-1 | ТО-1 | ТО-1 | ТО-1 | ТО-1 | ТО-1 | ТО-1 | ТО-1 | ТО-1 | ТО-1 | ТО-1 | ТО-1
|  |  | 17 | 14 | 13 | 17 | 15 | 12 | 17 | 14 | 18 | 16 | 13 | 18
86 | СИКНС | Пост управления насосами ЭЛЕКТОН-05 Ф2-400 №28003 | ТО-1 | ТО-1 | ТО-1 | ТО-1 | ТО-1 | ТО-1 | ТО-1 | ТО-1 | ТО-1 | ТО-1 | ТО-1 | ТО-1
|  |  | 17 | 14 | 13 | 17 | 15 | 12 | 17 | 14 | 18 | 16 | 13 | 18
87 | СИКНС | АРМ оператора №1, ИБП, принтер | ТО-1 | ТО-2 | ТО-1 | ТО-1 | ТО-2 | ТО-1 | ТО-1 | ТО-2 | ТО-1 | ТО-1 | ТО-2 | ТО-1
|  |  | 16 | 13 | 12 | 16 | 14 | 11 | 16 | 13 | 17 | 15 | 12 | 17
88 | СИКНС | АРМ оператора №2, ИБП, принтер | ТО-1 | ТО-2 | ТО-1 | ТО-1 | ТО-2 | ТО-1 | ТО-1 | ТО-2 | ТО-1 | ТО-1 | ТО-2 | ТО-1
|  |  | 16 | 13 | 12 | 16 | 14 | 11 | 16 | 13 | 17 | 15 | 12 | 17
89 | СИКНС | Газоанализатор СТМ10 №1613 | ТО-1 | ТО-1 | ТО-2 | ТО-1 | ТО-1 | ТО-2 | ТО-1 | ТО-1 | ТО-3 | ТО-1 | ТО-1 | ТО-2
|  |  | 18 | 15 | 14 | 18 | 16 | 13 | 18 | 15 | 19 | 17 | 14 | 19
90 | ИУ | Счетчик-расходомер массовый Micro Motion CMF-300 №11012710/3731154 | ТО-1 | ТО-2 | ТО-1 | ТО-1 | ТО-2 | ТО-1 | ТО-1 | ТО-2 | ТО-1 | ТО-1 | ТО-2 | ТО-1
|  |  | 16 | 13 | 12 | 16 | 14 | 11 | 16 | 13 | 17 | 15 | 12 | 17
91 | ИУ | Преобразователь давления АРС-2000 №02182278 | ТО-1 | ТО-2 | ТО-1 | ТО-1 | ТО-2 | ТО-1 | ТО-1 | ТО-2 | ТО-3 | ТО-1 | ТО-1 | ТО-2
|  |  | 18 | 15 | 14 | 18 | 16 | 13 | 18 | 15 | 19 | 17 | 14 | 19
92 | ИУ | Преобразователь температуры Метран-280 мод. Метран-286 №2253293 | ТО-1 | ТО-1 | ТО-1 | ТО-1 | ТО-1 | ТО-1 | ТО-1 | ТО-1 | ТО-1 | ТО-1 | ТО-1 | ТО-1
|  |  | 18 | 15 | 14 | 18 | 16 | 13 | 18 | 15 | 19 | 17 | 14 | 19
93 | ИУ | Измеритель-регулятор микропроцессорный ТРМ1-Н.У.Р №40832180132017390 | ТО-1 | ТО-1 | ТО-1 | ТО-1 | ТО-1 | ТО-1 | ТО-1 | ТО-1 | ТО-1 | ТО-1 | ТО-1 | ТО-1
|  |  | 17 | 14 | 13 | 17 | 15 | 12 | 17 | 14 | 18 | 16 | 13 | 18
94 | ИУ | Измеритель-регулятор микропроцессорный ТРМ1-Щ2.У.Р №40835161032212369 | ТО-1 | ТО-1 | ТО-1 | ТО-1 | ТО-1 | ТО-1 | ТО-1 | ТО-1 | ТО-1 | ТО-1 | ТО-1 | ТО-1
|  |  | 17 | 14 | 13 | 17 | 15 | 12 | 17 | 14 | 18 | 16 | 13 | 18
95 | ИУ | Автоматический пробоотборник "1МАВИК-НТ 100" №1333 | ТО-1 | ТО-2 | ТО-1 | ТО-1 | ТО-2 | ТО-1 | ТО-1 | ТО-2 | ТО-1 | ТО-1 | ТО-2 | ТО-1
|  |  | 18 | 15 | 14 | 18 | 16 | 13 | 18 | 15 | 19 | 17 | 14 | 19
Примечание: допускается проведение ТО-1, ТО-2, ТО-3 с отклонением ± 3 дня от сроков, указанных в графике
|  | Ответственный представитель | [8 empty] | Ответственный представитель
|  | ООО "ПИТ"СИБИНТЭК" | [8 empty] | ООО "Автоматизация и метрология"
|  | Должность | Ф.И.О. | Подпись | [6 empty] | Должность |  | Ф.И.О. | Подпись

## График ТО 2024 (2) (hidden)
| УТВЕРЖДАЮ: | [8 empty] | УТВЕРЖДАЮ:
| Заместитель генерального директора - главный инженер | [8 empty] | Генеральный директор
| ООО "ПИТ"СИБИНТЭК" | [8 empty] | ООО "Автоматизация и метрология"
| _______________________А.В. Десятков | [8 empty] | _______________________С.А. Ярушинский
| "_____" _______________2023г. | [8 empty] | "_____" _______________2023г.
Расчет стоимости оказания услуг и график выезда специалистов Исполнителя
№ п/п | Технологический объект | Наименовани услуги | Планируемые сроки по месяцам/ стоимость услуг
|  |  | январь | февраль | март | апрель | май | июнь | июль | август | сентябрь | октябрь | ноябрь | декабрь
1 | СИКНС | Техническое обслуживание СИ и ИУ на производственной площадке КП-103 Западно-Малобалыкского месторождения на 2024 год | 16.01.2023 -18.01.2023 | 13.02.2023 -15.02.2023 | 12.03.2023 -14.03.2023 | 16.04.2023 -18.04.2023 | 14.05.2023 -16.05.2023 | 11.06.2023 -13.06.2023 | 16.07.2023 -18.07.2023 | 13.08.2023 -15.08.2023 | 17.09.2023 -19.09.2023 | 15.10.2023 -17.10.2023 | 12.11.2023 -14.11.2023 | 17.12.2023 -19.12.2023
|  |  | 217400 | 217400 | 217400 | 217400 | 217400 | 217400 | 217400 | 217400 | 217400 | 217400 | 217400 | 217400
Примечание: допускается проведение ТО-1, ТО-2, ТО-3 с отклонением ± 3 дня от сроков, указанных в графике
|  | Ответственный представитель | [8 empty] | Ответственный представитель
|  | ООО "ПИТ"СИБИНТЭК" | [8 empty] | ООО "Автоматизация и метрология"
|  | Должность | Ф.И.О. | Подпись | [6 empty] | Должность |  | Ф.И.О. | Подпись

## График+Расчет стоимости (hidden)
| УТВЕРЖДАЮ: | [17 empty] | УТВЕРЖДАЮ:
| Заместитель генерального директора - главный инженер | [17 empty] | Генеральный директор
| ООО "ПИТ"СИБИНТЭК" | [17 empty] | ООО "Автоматизация и метрология"
| _______________________А.В. Десятков | [17 empty] | _______________________С.А. Ярушинский
| "_____" _______________2023г. | [17 empty] | "_____" _______________2023г.
ГРАФИК
технического обслуживания СИ СИКНС и ИУ на производственной площадке КП-103 Западно-Малобалыкского месторождения на 2024 год
Итого сумма:
[5 empty] | 1 |  | 2 |  | 3 |  | 4 |  | 5 |  | 6 |  | 7 |  | 8 |  | 9 |  | 10 |  | 11 |  | 12 |  | 2158705.24 | Количество работ по каждому виду
| № п/п | № про Договору | Технологический объект | Наименование, тип и зав.№ СИ | Вид ТО / планируемые сроки по месяцам | [23 empty] | Сумма | ТО-1 | ТО-2 | ТО-3 | Поверка | ТО-3 + Поверка
[5 empty] | январь |  | февраль |  | март |  | апрель |  | май |  | июнь |  | июль |  | август |  | сентябрь |  | октябрь |  | ноябрь |  | декабрь
1 | 1 | 2 | СИКНС | Массовый расходомер Promass F №F309D402000 | ТО-1 | 9000 | ТО-1 | 9000 | ТО-2 | 16000 | ТО-1 | 9000 | ТО-1 | 9000 | ТО-2 | 16000 | ТО-1 | 9000 | ТО-1 | 9000 | ТО-2 | 16000 | ТО-1 | 9000 | ТО-1 | 9000 | ТО-2 | 16000 | 136000 | 8 | 4 | 0 | 0 | 0
0 |  |  |  |  | 16 |  | 13 |  | 12 |  | 16 |  | 14 |  | 11 |  | 16 |  | 13 |  | 17 |  | 15 |  | 12 |  | 17 | [6 empty] | 0
1 | 2 | 2 | СИКНС | Массовый расходомер Promass F №F309D502000 | ТО-1 | 9000 | ТО-1 | 9000 | ТО-2 | 16000 | ТО-1 | 9000 | ТО-1 | 9000 | ТО-2 | 16000 | ТО-1 | 9000 | ТО-1 | 9000 | ТО-2 | 16000 | ТО-1 | 9000 | ТО-1 | 9000 | ТО-2 | 16000 | 136000 | 8 | 4 | 0 | 0 | 0
0 |  |  |  |  | 16 |  | 13 |  | 12 |  | 16 |  | 14 |  | 11 |  | 16 |  | 13 |  | 17 |  | 15 |  | 12 |  | 17 | [6 empty] | 0
1 | 3 | 3 | СИКНС | Сигнализатор загазованности ГСМ-05 №12805 | ТО-1 | 2000 | ТО-1 | 2000 | ТО-2 | 3000 | ТО-1 | 2000 | ТО-1 | 2000 | ТО-2 | 3000 | ТО-1 | 2000 | ТО-1 | 2000 | ТО-3 + Поверка | 0 | ТО-1 | 2000 | ТО-1 | 2000 | ТО-2 | 3000 | 25000 | 8 | 3 | 0 | 0 | 1
0 |  |  |  |  | 18 |  | 15 |  | 14 |  | 18 |  | 16 |  | 13 |  | 18 |  | 15 |  | 19 |  | 17 |  | 14 |  | 19 | [6 empty] | 0
1 | 4 | 3 | СИКНС | Сигнализатор загазованности ГСМ-05 №12806 | ТО-1 | 2000 | ТО-1 | 2000 | ТО-2 | 3000 | ТО-1 | 2000 | ТО-1 | 2000 | ТО-2 | 3000 | ТО-1 | 2000 | ТО-1 | 2000 | ТО-3 + Поверка | 0 | ТО-1 | 2000 | ТО-1 | 2000 | ТО-2 | 3000 | 25000 | 8 | 3 | 0 | 0 | 1
0 |  |  |  |  | 18 |  | 15 |  | 14 |  | 18 |  | 16 |  | 13 |  | 18 |  | 15 |  | 19 |  | 17 |  | 14 |  | 19 | [6 empty] | 0
1 | 5 | 4 | СИКНС | Контроллер измерительно- вычислительный OMNI 6000 №11876701 | ТО-1 | 10000 | ТО-1 | 10000 | ТО-2 | 23600 | ТО-1 | 10000 | ТО-1 | 10000 | ТО-2 | 23600 | ТО-1 | 10000 | ТО-1 | 10000 | ТО-3 + Поверка | 0 | ТО-1 | 10000 | ТО-1 | 10000 | ТО-2 | 23600 | 150800 | 8 | 3 | 0 | 0 | 1
0 |  |  |  |  | 16 |  | 13 |  | 12 |  | 16 |  | 14 |  | 11 |  | 16 |  | 13 |  | 17 |  | 15 |  | 12 |  | 17 | [6 empty] | 0
1 | 6 | 4 | СИКНС | Контроллер измерительно- вычислительный OMNI 6000 №11876702 | ТО-1 | 10000 | ТО-1 | 10000 | ТО-2 | 23600 | ТО-1 | 10000 | ТО-1 | 10000 | ТО-2 | 23600 | ТО-1 | 10000 | ТО-1 | 10000 | ТО-3 + Поверка | 0 | ТО-1 | 10000 | ТО-1 | 10000 | ТО-2 | 23600 | 150800 | 8 | 3 | 0 | 0 | 1
0 |  |  |  |  | 16 |  | 13 |  | 12 |  | 16 |  | 14 |  | 11 |  | 16 |  | 13 |  | 17 |  | 15 |  | 12 |  | 17 | [6 empty] | 0
1 | 7 | 5 | СИКНС | Контроллер Scada-Pack 357 №S099998 | ТО-1 | 10000 | ТО-3 + Поверка | 0 | ТО-1 | 10000 | ТО-1 | 10000 | ТО-2 | 23600 | ТО-1 | 10000 | ТО-1 | 10000 | ТО-2 | 23600 | ТО-1 | 10000 | ТО-1 | 10000 | ТО-2 | 23600 | ТО-1 | 10000 | 150800 | 8 | 3 | 0 | 0 | 1
0 |  |  |  |  | 16 |  | 13 |  | 12 |  | 16 |  | 14 |  | 11 |  | 16 |  | 13 |  | 17 |  | 15 |  | 12 |  | 17 | [6 empty] | 0
1 | 8 | 6 | СИКНС | Технический манометр МП4-УУ2 №12А454 | ТО-1 | 30 | ТО-1 | 30 | ТО-1 | 30 | ТО-1 | 30 | ТО-1 | 30 | ТО-1 | 30 | ТО-1 | 30 | ТО-1 | 30 | ТО-1 | 30 | ТО-1 | 30 | ТО-1 | 30 | ТО-1 | 30 | 360 | 12 | 0 | 0 | 0 | 0
0 |  |  |  |  | 17 |  | 14 |  | 13 |  | 17 |  | 15 |  | 12 |  | 17 |  | 14 |  | 18 |  | 16 |  | 13 |  | 18 | [6 empty] | 0
1 | 9 | 6 | СИКНС | Технический манометр МП4-УУ2 №12А455 | ТО-1 | 30 | ТО-1 | 30 | ТО-1 | 30 | ТО-1 | 30 | ТО-1 | 30 | ТО-1 | 30 | ТО-1 | 30 | ТО-1 | 30 | ТО-1 | 30 | ТО-1 | 30 | ТО-1 | 30 | ТО-1 | 30 | 360 | 12 | 0 | 0 | 0 | 0
0 |  |  |  |  | 17 |  | 14 |  | 13 |  | 17 |  | 15 |  | 12 |  | 17 |  | 14 |  | 18 |  | 16 |  | 13 |  | 18 | [6 empty] | 0
1 | 10 | 6 | СИКНС | Технический манометр МП4-УУ2 №12А456 | ТО-1 | 30 | ТО-1 | 30 | ТО-1 | 30 | ТО-1 | 30 | ТО-1 | 30 | ТО-1 | 30 | ТО-1 | 30 | ТО-1 | 30 | ТО-1 | 30 | ТО-1 | 30 | ТО-1 | 30 | ТО-1 | 30 | 360 | 12 | 0 | 0 | 0 | 0
0 |  |  |  |  | 17 |  | 14 |  | 13 |  | 17 |  | 15 |  | 12 |  | 17 |  | 14 |  | 18 |  | 16 |  | 13 |  | 18 | [6 empty] | 0
1 | 11 | 6 | СИКНС | Технический манометр МП4-УУ2 №12А457 | ТО-1 | 30 | ТО-1 | 30 | ТО-1 | 30 | ТО-1 | 30 | ТО-1 | 30 | ТО-1 | 30 | ТО-1 | 30 | ТО-1 | 30 | ТО-1 | 30 | ТО-1 | 30 | ТО-1 | 30 | ТО-1 | 30 | 360 | 12 | 0 | 0 | 0 | 0
0 |  |  |  |  | 17 |  | 14 |  | 13 |  | 17 |  | 15 |  | 12 |  | 17 |  | 14 |  | 18 |  | 16 |  | 13 |  | 18 | [6 empty] | 0
1 | 12 | 6 | СИКНС | Технический манометр МП4-УУ2 №12А459 | ТО-1 | 30 | ТО-1 | 30 | ТО-1 | 30 | ТО-1 | 30 | ТО-1 | 30 | ТО-1 | 30 | ТО-1 | 30 | ТО-1 | 30 | ТО-1 | 30 | ТО-1 | 30 | ТО-1 | 30 | ТО-1 | 30 | 360 | 12 | 0 | 0 | 0 | 0
0 |  |  |  |  | 17 |  | 14 |  | 13 |  | 17 |  | 15 |  | 12 |  | 17 |  | 14 |  | 18 |  | 16 |  | 13 |  | 18 | [6 empty] | 0
1 | 13 | 6 | СИКНС | Технический манометр МП4-УУ2 №12А460 | ТО-1 | 30 | ТО-1 | 30 | ТО-1 | 30 | ТО-1 | 30 | ТО-1 | 30 | ТО-1 | 30 | ТО-1 | 30 | ТО-1 | 30 | ТО-1 | 30 | ТО-1 | 30 | ТО-1 | 30 | ТО-1 | 30 | 360 | 12 | 0 | 0 | 0 | 0
0 |  |  |  |  | 17 |  | 14 |  | 13 |  | 17 |  | 15 |  | 12 |  | 17 |  | 14 |  | 18 |  | 16 |  | 13 |  | 18 | [6 empty] | 0
1 | 14 | 6 | СИКНС | Технический манометр МП4-УУ2 №12А461 | ТО-1 | 30 | ТО-1 | 30 | ТО-1 | 30 | ТО-1 | 30 | ТО-1 | 30 | ТО-1 | 30 | ТО-1 | 30 | ТО-1 | 30 | ТО-1 | 30 | ТО-1 | 30 | ТО-1 | 30 | ТО-1 | 30 | 360 | 12 | 0 | 0 | 0 | 0
0 |  |  |  |  | 17 |  | 14 |  | 13 |  | 17 |  | 15 |  | 12 |  | 17 |  | 14 |  | 18 |  | 16 |  | 13 |  | 18 | [6 empty] | 0
1 | 15 | 6 | СИКНС | Технический манометр МП4-УУ2 №12А600 | ТО-1 | 30 | ТО-3 + Поверка | 0 | ТО-1 | 30 | ТО-1 | 30 | ТО-1 | 30 | ТО-1 | 30 | ТО-1 | 30 | ТО-1 | 30 | ТО-1 | 30 | ТО-1 | 30 | ТО-1 | 30 | ТО-1 | 30 | 330 | 11 | 0 | 0 | 0 | 1
0 |  |  |  |  | 17 |  | 14 |  | 13 |  | 17 |  | 15 |  | 12 |  | 17 |  | 14 |  | 18 |  | 16 |  | 13 |  | 18 | [6 empty] | 0
1 | 16 | 6 | СИКНС | Технический манометр МП3-Уф №п-008 | ТО-1 | 30 | ТО-1 | 30 | ТО-1 | 30 | ТО-1 | 30 | ТО-1 | 30 | ТО-1 | 30 | ТО-1 | 30 | ТО-1 | 30 | ТО-1 | 30 | ТО-1 | 30 | ТО-1 | 30 | ТО-1 | 30 | 360 | 12 | 0 | 0 | 0 | 0
0 |  |  |  |  | 17 |  | 14 |  | 13 |  | 17 |  | 15 |  | 12 |  | 17 |  | 14 |  | 18 |  | 16 |  | 13 |  | 18 | [6 empty] | 0
1 | 17 | 6 | СИКНС | Технический манометр ТМ3 №12А462 | ТО-1 | 30 | ТО-1 | 30 | ТО-1 | 30 | ТО-1 | 30 | ТО-1 | 30 | ТО-1 | 30 | ТО-1 | 30 | ТО-1 | 30 | ТО-1 | 30 | ТО-1 | 30 | ТО-1 | 30 | ТО-1 | 30 | 360 | 12 | 0 | 0 | 0 | 0
0 |  |  |  |  | 17 |  | 14 |  | 13 |  | 17 |  | 15 |  | 12 |  | 17 |  | 14 |  | 18 |  | 16 |  | 13 |  | 18 | [6 empty] | 0
1 | 18 | 6 | СИКНС | Технический манометр ТМ3 №12А463 | ТО-1 | 30 | ТО-1 | 30 | ТО-1 | 30 | ТО-1 | 30 | ТО-1 | 30 | ТО-1 | 30 | ТО-1 | 30 | ТО-1 | 30 | ТО-1 | 30 | ТО-1 | 30 | ТО-1 | 30 | ТО-1 | 30 | 360 | 12 | 0 | 0 | 0 | 0
0 |  |  |  |  | 17 |  | 14 |  | 13 |  | 17 |  | 15 |  | 12 |  | 17 |  | 14 |  | 18 |  | 16 |  | 13 |  | 18 | [6 empty] | 0
1 | 19 | 6 | СИКНС | Технический манометр ТМ3 №12А464 | ТО-1 | 30 | ТО-1 | 30 | ТО-1 | 30 | ТО-1 | 30 | ТО-1 | 30 | ТО-1 | 30 | ТО-1 | 30 | ТО-1 | 30 | ТО-1 | 30 | ТО-1 | 30 | ТО-1 | 30 | ТО-1 | 30 | 360 | 12 | 0 | 0 | 0 | 0
0 |  |  |  |  | 17 |  | 14 |  | 13 |  | 17 |  | 15 |  | 12 |  | 17 |  | 14 |  | 18 |  | 16 |  | 13 |  | 18 | [6 empty] | 0
1 | 20 | 6 | СИКНС | Технический манометр ТМ3 №12А466 | ТО-1 | 30 | ТО-1 | 30 | ТО-1 | 30 | ТО-1 | 30 | ТО-1 | 30 | ТО-1 | 30 | ТО-1 | 30 | ТО-1 | 30 | ТО-1 | 30 | ТО-1 | 30 | ТО-1 | 30 | ТО-1 | 30 | 360 | 12 | 0 | 0 | 0 | 0
0 |  |  |  |  | 17 |  | 14 |  | 13 |  | 17 |  | 15 |  | 12 |  | 17 |  | 14 |  | 18 |  | 16 |  | 13 |  | 18 | [6 empty] | 0
1 | 21 | 6 | СИКНС | Технический манометр ТМ3 №12А467 | ТО-1 | 30 | ТО-1 | 30 | ТО-1 | 30 | ТО-1 | 30 | ТО-1 | 30 | ТО-1 | 30 | ТО-1 | 30 | ТО-1 | 30 | ТО-1 | 30 | ТО-1 | 30 | ТО-1 | 30 | ТО-1 | 30 | 360 | 12 | 0 | 0 | 0 | 0
0 |  |  |  |  | 17 |  | 14 |  | 13 |  | 17 |  | 15 |  | 12 |  | 17 |  | 14 |  | 18 |  | 16 |  | 13 |  | 18 | [6 empty] | 0
1 | 22 | 6 | СИКНС | Технический манометр ТМ3 №12А468 | ТО-1 | 30 | ТО-1 | 30 | ТО-1 | 30 | ТО-1 | 30 | ТО-1 | 30 | ТО-1 | 30 | ТО-1 | 30 | ТО-1 | 30 | ТО-1 | 30 | ТО-1 | 30 | ТО-1 | 30 | ТО-1 | 30 | 360 | 12 | 0 | 0 | 0 | 0
0 |  |  |  |  | 17 |  | 14 |  | 13 |  | 17 |  | 15 |  | 12 |  | 17 |  | 14 |  | 18 |  | 16 |  | 13 |  | 18 | [6 empty] | 0
1 | 23 | 6 | СИКНС | Технический манометр ТМ3 №12А469 | ТО-1 | 30 | ТО-1 | 30 | ТО-1 | 30 | ТО-1 | 30 | ТО-1 | 30 | ТО-1 | 30 | ТО-1 | 30 | ТО-1 | 30 | ТО-1 | 30 | ТО-1 | 30 | ТО-1 | 30 | ТО-1 | 30 | 360 | 12 | 0 | 0 | 0 | 0
0 |  |  |  |  | 17 |  | 14 |  | 13 |  | 17 |  | 15 |  | 12 |  | 17 |  | 14 |  | 18 |  | 16 |  | 13 |  | 18 | [6 empty] | 0
1 | 24 | 6 | СИКНС | Технический манометр ТМ3 №12А470 | ТО-1 | 30 | ТО-1 | 30 | ТО-1 | 30 | ТО-1 | 30 | ТО-1 | 30 | ТО-1 | 30 | ТО-1 | 30 | ТО-1 | 30 | ТО-1 | 30 | ТО-1 | 30 | ТО-1 | 30 | ТО-1 | 30 | 360 | 12 | 0 | 0 | 0 | 0
0 |  |  |  |  | 17 |  | 14 |  | 13 |  | 17 |  | 15 |  | 12 |  | 17 |  | 14 |  | 18 |  | 16 |  | 13 |  | 18 | [6 empty] | 0
1 | 25 | 6 | СИКНС | Технический манометр ТМ3 №12А471 | ТО-1 | 30 | ТО-1 | 30 | ТО-1 | 30 | ТО-1 | 30 | ТО-1 | 30 | ТО-1 | 30 | ТО-1 | 30 | ТО-1 | 30 | ТО-1 | 30 | ТО-1 | 30 | ТО-1 | 30 | ТО-1 | 30 | 360 | 12 | 0 | 0 | 0 | 0
0 |  |  |  |  | 17 |  | 14 |  | 13 |  | 17 |  | 15 |  | 12 |  | 17 |  | 14 |  | 18 |  | 16 |  | 13 |  | 18 | [6 empty] | 0
1 | 26 | 6 | СИКНС | Технический манометр МП4-Уф №2234771 | ТО-1 | 30 | ТО-1 | 30 | ТО-1 | 30 | ТО-1 | 30 | ТО-1 | 30 | ТО-1 | 30 | ТО-1 | 30 | ТО-1 | 30 | ТО-1 | 30 | ТО-1 | 30 | ТО-1 | 30 | ТО-1 | 30 | 360 | 12 | 0 | 0 | 0 | 0
0 |  |  |  |  | 17 |  | 14 |  | 13 |  | 17 |  | 15 |  | 12 |  | 17 |  | 14 |  | 18 |  | 16 |  | 13 |  | 18 | [6 empty] | 0
1 | 27 | 6 | СИКНС | Технический манометр МП4-Уф №2234773 | ТО-1 | 30 | ТО-1 | 30 | ТО-1 | 30 | ТО-1 | 30 | ТО-1 | 30 | ТО-1 | 30 | ТО-1 | 30 | ТО-1 | 30 | ТО-1 | 30 | ТО-1 | 30 | ТО-1 | 30 | ТО-1 | 30 | 360 | 12 | 0 | 0 | 0 | 0
0 |  |  |  |  | 17 |  | 14 |  | 13 |  | 17 |  | 15 |  | 12 |  | 17 |  | 14 |  | 18 |  | 16 |  | 13 |  | 18 | [6 empty] | 0
1 | 28 | 6 | ИУ | Технический манометр МП4-Уф №2180599 | ТО-1 | 30 | ТО-1 | 30 | ТО-1 | 30 | ТО-1 | 30 | ТО-1 | 30 | ТО-1 | 30 | ТО-1 | 30 | ТО-1 | 30 | ТО-1 | 30 | ТО-1 | 30 | ТО-1 | 30 | ТО-1 | 30 | 360 | 12 | 0 | 0 | 0 | 0
0 |  |  |  |  | 17 |  | 14 |  | 13 |  | 17 |  | 15 |  | 12 |  | 17 |  | 14 |  | 18 |  | 16 |  | 13 |  | 18 | [6 empty] | 0
1 | 29 | 6 | ИУ | Технический манометр МП4-Уф №987772 | ТО-1 | 30 | ТО-3 + Поверка | 0 | ТО-1 | 30 | ТО-1 | 30 | ТО-1 | 30 | ТО-1 | 30 | ТО-1 | 30 | ТО-1 | 30 | ТО-1 | 30 | ТО-1 | 30 | ТО-1 | 30 | ТО-1 | 30 | 330 | 11 | 0 | 0 | 0 | 1
0 |  |  |  |  | 17 |  | 14 |  | 13 |  | 17 |  | 15 |  | 12 |  | 17 |  | 14 |  | 18 |  | 16 |  | 13 |  | 18 | [6 empty] | 0
1 | 30 | 6 | ИУ | Технический манометр МП4-Уф №2412151 | ТО-1 | 30 | ТО-1 | 30 | ТО-1 | 30 | ТО-1 | 30 | ТО-3 + Поверка | 0 | ТО-1 | 30 | ТО-1 | 30 | ТО-1 | 30 | ТО-1 | 30 | ТО-1 | 30 | ТО-1 | 30 | ТО-1 | 30 | 330 | 11 | 0 | 0 | 0 | 1
0 |  |  |  |  | 17 |  | 14 |  | 13 |  | 17 |  | 15 |  | 12 |  | 17 |  | 14 |  | 18 |  | 16 |  | 13 |  | 18 | [6 empty] | 0
1 | 31 | 7 | СИКНС | Термометр ртутный стеклянный лабораторный ТЛ-4 №574 | ТО-1 | 30 | ТО-1 | 30 | ТО-1 | 30 | ТО-1 | 30 | ТО-1 | 30 | ТО-1 | 30 | ТО-1 | 30 | ТО-1 | 30 | ТО-1 | 30 | ТО-3 + Поверка | 0 | ТО-1 | 30 | ТО-1 | 30 | 330 | 11 | 0 | 0 | 0 | 1
0 |  |  |  |  | 17 |  | 14 |  | 13 |  | 17 |  | 15 |  | 12 |  | 17 |  | 14 |  | 18 |  | 16 |  | 13 |  | 18 | [6 empty] | 0
1 | 32 | 7 | СИКНС | Термометр ртутный стеклянный лабораторный ТЛ-4 №825 | ТО-1 | 30 | ТО-1 | 30 | ТО-1 | 30 | ТО-1 | 30 | ТО-1 | 30 | ТО-1 | 30 | ТО-1 | 30 | ТО-1 | 30 | ТО-1 | 30 | ТО-3 + Поверка | 0 | ТО-1 | 30 | ТО-1 | 30 | 330 | 11 | 0 | 0 | 0 | 1
0 |  |  |  |  | 17 |  | 14 |  | 13 |  | 17 |  | 15 |  | 12 |  | 17 |  | 14 |  | 18 |  | 16 |  | 13 |  | 18 | [6 empty] | 0
1 | 33 | 7 | СИКНС | Термометр ртутный стеклянный лабораторный ТЛ-4 №854 | ТО-1 | 30 | ТО-1 | 30 | ТО-1 | 30 | ТО-1 | 30 | ТО-1 | 30 | ТО-1 | 30 | ТО-1 | 30 | ТО-1 | 30 | ТО-1 | 30 | ТО-3 + Поверка | 0 | ТО-1 | 30 | ТО-1 | 30 | 330 | 11 | 0 | 0 | 0 | 1
0 |  |  |  |  | 17 |  | 14 |  | 13 |  | 17 |  | 15 |  | 12 |  | 17 |  | 14 |  | 18 |  | 16 |  | 13 |  | 18 | [6 empty] | 0
1 | 34 | 7 | СИКНС | Термометр ртутный стеклянный лабораторный ТЛ-4 №865 | ТО-1 | 30 | ТО-1 | 30 | ТО-1 | 30 | ТО-1 | 30 | ТО-1 | 30 | ТО-1 | 30 | ТО-1 | 30 | ТО-1 | 30 | ТО-1 | 30 | ТО-3 + Поверка | 0 | ТО-1 | 30 | ТО-1 | 30 | 330 | 11 | 0 | 0 | 0 | 1
0 |  |  |  |  | 17 |  | 14 |  | 13 |  | 17 |  | 15 |  | 12 |  | 17 |  | 14 |  | 18 |  | 16 |  | 13 |  | 18 | [6 empty] | 0
1 | 35 | 8 | СИКНС | Влагомер нефти поточный УДВН-1пм №1863 | ТО-1 | 1700 | ТО-1 | 1700 | ТО-2 | 4500 | ТО-1 | 1700 | ТО-1 | 1700 | ТО-2 | 4500 | ТО-1 | 1700 | ТО-1 | 1700 | ТО-3 + Поверка | 0 | ТО-1 | 1700 | ТО-1 | 1700 | ТО-2 | 4500 | 27100 | 8 | 3 | 0 | 0 | 1
0 |  |  |  |  | 18 |  | 15 |  | 14 |  | 18 |  | 16 |  | 13 |  | 18 |  | 15 |  | 19 |  | 17 |  | 14 |  | 19 | [6 empty] | 0
1 | 36 | 9 | СИКНС | Преобразователь давления измерительный Cerabar S PMP 71 №F311E90109C | ТО-1 | 400 | ТО-2 | 600 | ТО-1 | 400 | ТО-1 | 400 | ТО-2 | 600 | ТО-1 | 400 | ТО-1 | 400 | ТО-2 | 600 | ТО-1 | 400 | ТО-1 | 400 | ТО-2 | 600 | ТО-1 | 400 | 5600 | 8 | 4 | 0 | 0 | 0
0 |  |  |  |  | 18 |  | 15 |  | 14 |  | 18 |  | 16 |  | 13 |  | 18 |  | 15 |  | 19 |  | 17 |  | 14 |  | 19 | [6 empty] | 0
1 | 37 | 9 | СИКНС | Преобразователь давления измерительный Cerabar S PMP 71 №F311EC0109C | ТО-1 | 400 | ТО-2 | 600 | ТО-1 | 400 | ТО-1 | 400 | ТО-2 | 600 | ТО-1 | 400 | ТО-1 | 400 | ТО-2 | 600 | ТО-1 | 400 | ТО-1 | 400 | ТО-2 | 600 | ТО-1 | 400 | 5600 | 8 | 4 | 0 | 0 | 0
0 |  |  |  |  | 18 |  | 15 |  | 14 |  | 18 |  | 16 |  | 13 |  | 18 |  | 15 |  | 19 |  | 17 |  | 14 |  | 19 | [6 empty] | 0
1 | 38 | 9 | СИКНС | Преобразователь давления измерительный Cerabar S PMP 71 №F311EA0109C | ТО-1 | 400 | ТО-2 | 600 | ТО-1 | 400 | ТО-1 | 400 | ТО-2 | 600 | ТО-1 | 400 | ТО-1 | 400 | ТО-2 | 600 | ТО-1 | 400 | ТО-1 | 400 | ТО-2 | 600 | ТО-1 | 400 | 5600 | 8 | 4 | 0 | 0 | 0
0 |  |  |  |  | 18 |  | 15 |  | 14 |  | 18 |  | 16 |  | 13 |  | 18 |  | 15 |  | 19 |  | 17 |  | 14 |  | 19 | [6 empty] | 0
1 | 39 | 9 | СИКНС | Преобразователь давления измерительный Cerabar S PMP 71 №F311EB0109C | ТО-1 | 400 | ТО-2 | 600 | ТО-1 | 400 | ТО-1 | 400 | ТО-2 | 600 | ТО-1 | 400 | ТО-1 | 400 | ТО-2 | 600 | ТО-1 | 400 | ТО-1 | 400 | ТО-2 | 600 | ТО-1 | 400 | 5600 | 8 | 4 | 0 | 0 | 0
0 |  |  |  |  | 18 |  | 15 |  | 14 |  | 18 |  | 16 |  | 13 |  | 18 |  | 15 |  | 19 |  | 17 |  | 14 |  | 19 | [6 empty] | 0
1 | 40 | 9 | СИКНС | Датчик давления Метран-150 TG №1309776 | ТО-1 | 400 | ТО-2 | 600 | ТО-1 | 400 | ТО-1 | 400 | ТО-2 | 600 | ТО-1 | 400 | ТО-1 | 400 | ТО-3 + Поверка | 0 | ТО-1 | 400 | ТО-1 | 400 | ТО-2 | 600 | ТО-1 | 400 | 5000 | 8 | 3 | 0 | 0 | 1
0 |  |  |  |  | 18 |  | 15 |  | 14 |  | 18 |  | 16 |  | 13 |  | 18 |  | 15 |  | 19 |  | 17 |  | 14 |  | 19 | [6 empty] | 0
1 | 41 | 9 | СИКНС | Датчик давления Метран-150 TA №1309777 | ТО-1 | 400 | ТО-2 | 600 | ТО-1 | 400 | ТО-1 | 400 | ТО-2 | 600 | ТО-1 | 400 | ТО-1 | 400 | ТО-3 + Поверка | 0 | ТО-1 | 400 | ТО-1 | 400 | ТО-2 | 600 | ТО-1 | 400 | 5000 | 8 | 3 | 0 | 0 | 1
0 |  |  |  |  | 18 |  | 15 |  | 14 |  | 18 |  | 16 |  | 13 |  | 18 |  | 15 |  | 19 |  | 17 |  | 14 |  | 19 | [6 empty] | 0
1 | 42 | 9 | СИКНС | Датчик давления Метран-150 TG3 №1020821 | ТО-1 | 400 | ТО-1 | 400 | ТО-2 | 600 | ТО-1 | 400 | ТО-1 | 400 | ТО-2 | 600 | ТО-1 | 400 | ТО-1 | 400 | ТО-2 | 600 | ТО-1 | 400 | ТО-1 | 400 | ТО-2 | 600 | 5600 | 8 | 4 | 0 | 0 | 0
0 |  |  |  |  | 18 |  | 15 |  | 14 |  | 18 |  | 16 |  | 13 |  | 18 |  | 15 |  | 19 |  | 17 |  | 14 |  | 19 | [6 empty] | 0
1 | 43 | 9 | СИКНС | Преобразователь давления АРС-2000 №02182279 | ТО-1 | 400 | ТО-2 | 600 | ТО-1 | 400 | ТО-1 | 400 | ТО-2 | 600 | ТО-1 | 400 | ТО-1 | 400 | ТО-2 | 600 | ТО-1 | 400 | ТО-1 | 400 | ТО-2 | 600 | ТО-1 | 400 | 5600 | 8 | 4 | 0 | 0 | 0
0 |  |  |  |  | 18 |  | 15 |  | 14 |  | 18 |  | 16 |  | 13 |  | 18 |  | 15 |  | 19 |  | 17 |  | 14 |  | 19 | [6 empty] | 0
1 | 44 | 9 | СИКНС | Преобразователь давления измерительный Deltabar S PMD 75 №F308010109D | ТО-1 | 400 | ТО-3 + Поверка | 0 | ТО-1 | 400 | ТО-1 | 400 | ТО-2 | 600 | ТО-1 | 400 | ТО-1 | 400 | ТО-2 | 600 | ТО-1 | 400 | ТО-1 | 400 | ТО-2 | 600 | ТО-1 | 400 | 5000 | 8 | 3 | 0 | 0 | 1
0 |  |  |  |  | 18 |  | 15 |  | 14 |  | 18 |  | 16 |  | 13 |  | 18 |  | 15 |  | 19 |  | 17 |  | 14 |  | 19 | [6 empty] | 0
1 | 45 | 9 | СИКНС | Преобразователь давления измерительный Deltabar S PMD 75 №F308020109D | ТО-1 | 400 | ТО-3 + Поверка | 0 | ТО-1 | 400 | ТО-1 | 400 | ТО-2 | 600 | ТО-1 | 400 | ТО-1 | 400 | ТО-2 | 600 | ТО-1 | 400 | ТО-1 | 400 | ТО-2 | 600 | ТО-1 | 400 | 5000 | 8 | 3 | 0 | 0 | 1
0 |  |  |  |  | 18 |  | 15 |  | 14 |  | 18 |  | 16 |  | 13 |  | 18 |  | 15 |  | 19 |  | 17 |  | 14 |  | 19 | [6 empty] | 0
1 | 46 | 9 | СИКНС | Преобразователь давления измерительный Deltabar S PMD 75 №F308030109D | ТО-1 | 400 | ТО-3 + Поверка | 0 | ТО-1 | 400 | ТО-1 | 400 | ТО-2 | 600 | ТО-1 | 400 | ТО-1 | 400 | ТО-2 | 600 | ТО-1 | 400 | ТО-1 | 400 | ТО-2 | 600 | ТО-1 | 400 | 5000 | 8 | 3 | 0 | 0 | 1
0 |  |  |  |  | 18 |  | 15 |  | 14 |  | 18 |  | 16 |  | 13 |  | 18 |  | 15 |  | 19 |  | 17 |  | 14 |  | 19 | [6 empty] | 0
1 | 47 | 9 | ИУ | Датчик давления Метран 150 TGR №139034 | ТО-1 | 400 | ТО-2 | 600 | ТО-1 | 400 | ТО-1 | 400 | ТО-2 | 600 | ТО-1 | 400 | ТО-1 | 400 | ТО-2 | 600 | ТО-1 | 400 | ТО-1 | 400 | ТО-2 | 600 | ТО-1 | 400 | 5600 | 8 | 4 | 0 | 0 | 0
0 |  |  |  |  | 18 |  | 15 |  | 14 |  | 18 |  | 16 |  | 13 |  | 18 |  | 15 |  | 19 |  | 17 |  | 14 |  | 19 | [6 empty] | 0
1 | 48 | 9 | ИУ | Датчик давления Метран-150 TA №1325968 | ТО-1 | 400 | ТО-2 | 600 | ТО-1 | 400 | ТО-1 | 400 | ТО-2 | 600 | ТО-1 | 400 | ТО-1 | 400 | ТО-2 | 600 | ТО-1 | 400 | ТО-1 | 400 | ТО-2 | 600 | ТО-1 | 400 | 5600 | 8 | 4 | 0 | 0 | 0
0 |  |  |  |  | 18 |  | 15 |  | 14 |  | 18 |  | 16 |  | 13 |  | 18 |  | 15 |  | 19 |  | 17 |  | 14 |  | 19 | [6 empty] | 0
1 | 49 | 10 | СИКНС | Преобразователь измерительный серии iTEMP TMT 182 №E6062F14125 | ТО-1 | 400 | ТО-1 | 400 | ТО-1 | 400 | ТО-1 | 400 | ТО-1 | 400 | ТО-1 | 400 | ТО-1 | 400 | ТО-1 | 400 | ТО-3 + Поверка | 0 | ТО-1 | 400 | ТО-1 | 400 | ТО-1 | 400 | 4400 | 11 | 0 | 0 | 0 | 1
0 |  |  |  |  | 18 |  | 15 |  | 14 |  | 18 |  | 16 |  | 13 |  | 18 |  | 15 |  | 19 |  | 17 |  | 14 |  | 19 | [6 empty] | 0
1 | 50 | 10 | СИКНС | Преобразователь измерительный серии iTEMP TMT 182 №F3042604125 | ТО-1 | 400 | ТО-1 | 400 | ТО-1 | 400 | ТО-1 | 400 | ТО-1 | 400 | ТО-1 | 400 | ТО-1 | 400 | ТО-1 | 400 | ТО-3 + Поверка | 0 | ТО-1 | 400 | ТО-1 | 400 | ТО-1 | 400 | 4400 | 11 | 0 | 0 | 0 | 1
0 |  |  |  |  | 18 |  | 15 |  | 14 |  | 18 |  | 16 |  | 13 |  | 18 |  | 15 |  | 19 |  | 17 |  | 14 |  | 19 | [6 empty] | 0
1 | 51 | 11 | СИКНС | Термопреобразователь сопротивления TR 61 №E600B114308 | ТО-1 | 400 | ТО-1 | 400 | ТО-1 | 400 | ТО-1 | 400 | ТО-1 | 400 | ТО-1 | 400 | ТО-1 | 400 | ТО-1 | 400 | ТО-3 + Поверка | 0 | ТО-1 | 400 | ТО-1 | 400 | ТО-1 | 400 | 4400 | 11 | 0 | 0 | 0 | 1
0 |  |  |  |  | 18 |  | 15 |  | 14 |  | 18 |  | 16 |  | 13 |  | 18 |  | 15 |  | 19 |  | 17 |  | 14 |  | 19 | [6 empty] | 0
1 | 52 | 11 | СИКНС | Термопреобразователь сопротивления TR 61 №E600AD14308 | ТО-1 | 400 | ТО-1 | 400 | ТО-1 | 400 | ТО-1 | 400 | ТО-1 | 400 | ТО-1 | 400 | ТО-1 | 400 | ТО-1 | 400 | ТО-3 + Поверка | 0 | ТО-1 | 400 | ТО-1 | 400 | ТО-1 | 400 | 4400 | 11 | 0 | 0 | 0 | 1
0 |  |  |  |  | 18 |  | 15 |  | 14 |  | 18 |  | 16 |  | 13 |  | 18 |  | 15 |  | 19 |  | 17 |  | 14 |  | 19 | [6 empty] | 0
1 | 53 | 12 | СИКНС | Сигнализатор уровня VEGASWING 63 №36989596 | ТО-1 | 400 | ТО-1 | 400 | ТО-1 | 400 | ТО-1 | 400 | ТО-1 | 400 | ТО-1 | 400 | ТО-1 | 400 | ТО-1 | 400 | ТО-1 | 400 | ТО-1 | 400 | ТО-1 | 400 | ТО-1 | 400 | 4800 | 12 | 0 | 0 | 0 | 0
0 |  |  |  |  | 18 |  | 15 |  | 14 |  | 18 |  | 16 |  | 13 |  | 18 |  | 15 |  | 19 |  | 17 |  | 14 |  | 19 | [6 empty] | 0
1 | 54 | 12 | СИКНС | Сигнализатор уровня VEGASWING 63 №36989597 | ТО-1 | 400 | ТО-1 | 400 | ТО-1 | 400 | ТО-1 | 400 | ТО-1 | 400 | ТО-1 | 400 | ТО-1 | 400 | ТО-1 | 400 | ТО-1 | 400 | ТО-1 | 400 | ТО-1 | 400 | ТО-1 | 400 | 4800 | 12 | 0 | 0 | 0 | 0
0 |  |  |  |  | 18 |  | 15 |  | 14 |  | 18 |  | 16 |  | 13 |  | 18 |  | 15 |  | 19 |  | 17 |  | 14 |  | 19 | [6 empty] | 0
1 | 55 | 12 | СИКНС | Сигнализатор уровня VEGASWING 63 №36989598 | ТО-1 | 400 | ТО-1 | 400 | ТО-1 | 400 | ТО-1 | 400 | ТО-1 | 400 | ТО-1 | 400 | ТО-1 | 400 | ТО-1 | 400 | ТО-1 | 400 | ТО-1 | 400 | ТО-1 | 400 | ТО-1 | 400 | 4800 | 12 | 0 | 0 | 0 | 0
0 |  |  |  |  | 18 |  | 15 |  | 14 |  | 18 |  | 16 |  | 13 |  | 18 |  | 15 |  | 19 |  | 17 |  | 14 |  | 19 | [6 empty] | 0
1 | 56 | 12 | СИКНС | Сигнализатор уровня VEGASWING 63 №36989599 | ТО-1 | 400 | ТО-1 | 400 | ТО-1 | 400 | ТО-1 | 400 | ТО-1 | 400 | ТО-1 | 400 | ТО-1 | 400 | ТО-1 | 400 | ТО-1 | 400 | ТО-1 | 400 | ТО-1 | 400 | ТО-1 | 400 | 4800 | 12 | 0 | 0 | 0 | 0
0 |  |  |  |  | 18 |  | 15 |  | 14 |  | 18 |  | 16 |  | 13 |  | 18 |  | 15 |  | 19 |  | 17 |  | 14 |  | 19 | [6 empty] | 0
1 | 57 | 13 | СИКНС | Барьер искрозащиты KFD2-STC4-Ex.120 №40000003793203 | ТО-1 | 400 | ТО-3 + Поверка | 0 | ТО-1 | 400 | ТО-1 | 400 | ТО-1 | 400 | ТО-1 | 400 | ТО-1 | 400 | ТО-1 | 400 | ТО-1 | 400 | ТО-1 | 400 | ТО-1 | 400 | ТО-1 | 400 | 4400 | 11 | 0 | 0 | 0 | 1
0 |  |  |  |  | 16 |  | 13 |  | 12 |  | 16 |  | 14 |  | 11 |  | 16 |  | 13 |  | 17 |  | 15 |  | 12 |  | 17 | [6 empty] | 0
1 | 58 | 13 | СИКНС | Барьер искрозащиты KFD2-STC4-Ex.120 №40000004631294 | ТО-1 | 400 | ТО-3 + Поверка | 0 | ТО-1 | 400 | ТО-1 | 400 | ТО-1 | 400 | ТО-1 | 400 | ТО-1 | 400 | ТО-1 | 400 | ТО-1 | 400 | ТО-1 | 400 | ТО-1 | 400 | ТО-1 | 400 | 4400 | 11 | 0 | 0 | 0 | 1
0 |  |  |  |  | 16 |  | 13 |  | 12 |  | 16 |  | 14 |  | 11 |  | 16 |  | 13 |  | 17 |  | 15 |  | 12 |  | 17 | [6 empty] | 0
1 | 59 | 13 | СИКНС | Барьер искрозащиты KFD2-STC4-Ex.120 №40000004631517 | ТО-1 | 400 | ТО-3 + Поверка | 0 | ТО-1 | 400 | ТО-1 | 400 | ТО-1 | 400 | ТО-1 | 400 | ТО-1 | 400 | ТО-1 | 400 | ТО-1 | 400 | ТО-1 | 400 | ТО-1 | 400 | ТО-1 | 400 | 4400 | 11 | 0 | 0 | 0 | 1
0 |  |  |  |  | 16 |  | 13 |  | 12 |  | 16 |  | 14 |  | 11 |  | 16 |  | 13 |  | 17 |  | 15 |  | 12 |  | 17 | [6 empty] | 0
1 | 60 | 13 | СИКНС | Барьер искрозащиты KFD2-STC4-Ex.120 №40000004685520 | ТО-1 | 400 | ТО-3 + Поверка | 0 | ТО-1 | 400 | ТО-1 | 400 | ТО-1 | 400 | ТО-1 | 400 | ТО-1 | 400 | ТО-1 | 400 | ТО-1 | 400 | ТО-1 | 400 | ТО-1 | 400 | ТО-1 | 400 | 4400 | 11 | 0 | 0 | 0 | 1
0 |  |  |  |  | 16 |  | 13 |  | 12 |  | 16 |  | 14 |  | 11 |  | 16 |  | 13 |  | 17 |  | 15 |  | 12 |  | 17 | [6 empty] | 0
1 | 61 | 13 | СИКНС | Барьер искрозащиты KFD2-STC4-Ex.120 №40000004685707 | ТО-1 | 400 | ТО-3 + Поверка | 0 | ТО-1 | 400 | ТО-1 | 400 | ТО-1 | 400 | ТО-1 | 400 | ТО-1 | 400 | ТО-1 | 400 | ТО-1 | 400 | ТО-1 | 400 | ТО-1 | 400 | ТО-1 | 400 | 4400 | 11 | 0 | 0 | 0 | 1
0 |  |  |  |  | 16 |  | 13 |  | 12 |  | 16 |  | 14 |  | 11 |  | 16 |  | 13 |  | 17 |  | 15 |  | 12 |  | 17 | [6 empty] | 0
1 | 62 | 13 | СИКНС | Барьер искрозащиты KFD2-STC4-Ex.120 №40000007553820 | ТО-1 | 400 | ТО-3 + Поверка | 0 | ТО-1 | 400 | ТО-1 | 400 | ТО-1 | 400 | ТО-1 | 400 | ТО-1 | 400 | ТО-1 | 400 | ТО-1 | 400 | ТО-1 | 400 | ТО-1 | 400 | ТО-1 | 400 | 4400 | 11 | 0 | 0 | 0 | 1
0 |  |  |  |  | 16 |  | 13 |  | 12 |  | 16 |  | 14 |  | 11 |  | 16 |  | 13 |  | 17 |  | 15 |  | 12 |  | 17 | [6 empty] | 0
1 | 63 | 13 | СИКНС | Барьер искрозащиты KFD2-STC4-Ex.120 №40000010074173 | ТО-1 | 400 | ТО-3 + Поверка | 0 | ТО-1 | 400 | ТО-1 | 400 | ТО-1 | 400 | ТО-1 | 400 | ТО-1 | 400 | ТО-1 | 400 | ТО-1 | 400 | ТО-1 | 400 | ТО-1 | 400 | ТО-1 | 400 | 4400 | 11 | 0 | 0 | 0 | 1
0 |  |  |  |  | 16 |  | 13 |  | 12 |  | 16 |  | 14 |  | 11 |  | 16 |  | 13 |  | 17 |  | 15 |  | 12 |  | 17 | [6 empty] | 0
1 | 64 | 13 | СИКНС | Барьер искрозащиты KFD2-STC4-Ex.120 №40000010074394 | ТО-1 | 400 | ТО-3 + Поверка | 0 | ТО-1 | 400 | ТО-1 | 400 | ТО-1 | 400 | ТО-1 | 400 | ТО-1 | 400 | ТО-1 | 400 | ТО-1 | 400 | ТО-1 | 400 | ТО-1 | 400 | ТО-1 | 400 | 4400 | 11 | 0 | 0 | 0 | 1
0 |  |  |  |  | 16 |  | 13 |  | 12 |  | 16 |  | 14 |  | 11 |  | 16 |  | 13 |  | 17 |  | 15 |  | 12 |  | 17 | [6 empty] | 0
1 | 65 | 13 | СИКНС | Барьер искрозащиты KFD2-STC4-Ex.120 №40000010074411 | ТО-1 | 400 | ТО-3 + Поверка | 0 | ТО-1 | 400 | ТО-1 | 400 | ТО-1 | 400 | ТО-1 | 400 | ТО-1 | 400 | ТО-1 | 400 | ТО-1 | 400 | ТО-1 | 400 | ТО-1 | 400 | ТО-1 | 400 | 4400 | 11 | 0 | 0 | 0 | 1
0 |  |  |  |  | 16 |  | 13 |  | 12 |  | 16 |  | 14 |  | 11 |  | 16 |  | 13 |  | 17 |  | 15 |  | 12 |  | 17 | [6 empty] | 0
1 | 66 | 13 | СИКНС | Барьер искрозащиты KFD2-STC4-Ex.120 №40000010074446 | ТО-1 | 400 | ТО-3 + Поверка | 0 | ТО-1 | 400 | ТО-1 | 400 | ТО-1 | 400 | ТО-1 | 400 | ТО-1 | 400 | ТО-1 | 400 | ТО-1 | 400 | ТО-1 | 400 | ТО-1 | 400 | ТО-1 | 400 | 4400 | 11 | 0 | 0 | 0 | 1
0 |  |  |  |  | 16 |  | 13 |  | 12 |  | 16 |  | 14 |  | 11 |  | 16 |  | 13 |  | 17 |  | 15 |  | 12 |  | 17 | [6 empty] | 0
1 | 67 | 13 | СИКНС | Барьер искрозащиты KFD2-STC4-Ex.120 №40000010074450 | ТО-1 | 400 | ТО-3 + Поверка | 0 | ТО-1 | 400 | ТО-1 | 400 | ТО-1 | 400 | ТО-1 | 400 | ТО-1 | 400 | ТО-1 | 400 | ТО-1 | 400 | ТО-1 | 400 | ТО-1 | 400 | ТО-1 | 400 | 4400 | 11 | 0 | 0 | 0 | 1
0 |  |  |  |  | 16 |  | 13 |  | 12 |  | 16 |  | 14 |  | 11 |  | 16 |  | 13 |  | 17 |  | 15 |  | 12 |  | 17 | [6 empty] | 0
1 | 68 | 13 | СИКНС | Барьер искрозащиты KFD2-STC4-Ex.120 №40000010074584 | ТО-1 | 400 | ТО-3 + Поверка | 0 | ТО-1 | 400 | ТО-1 | 400 | ТО-1 | 400 | ТО-1 | 400 | ТО-1 | 400 | ТО-1 | 400 | ТО-1 | 400 | ТО-1 | 400 | ТО-1 | 400 | ТО-1 | 400 | 4400 | 11 | 0 | 0 | 0 | 1
0 |  |  |  |  | 16 |  | 13 |  | 12 |  | 16 |  | 14 |  | 11 |  | 16 |  | 13 |  | 17 |  | 15 |  | 12 |  | 17 | [6 empty] | 0
1 | 69 | 13 | СИКНС | Барьер искрозащиты KFD2-STC4-Ex.120 №40000014073195 | ТО-1 | 400 | ТО-3 + Поверка | 0 | ТО-1 | 400 | ТО-1 | 400 | ТО-1 | 400 | ТО-1 | 400 | ТО-1 | 400 | ТО-1 | 400 | ТО-1 | 400 | ТО-1 | 400 | ТО-1 | 400 | ТО-1 | 400 | 4400 | 11 | 0 | 0 | 0 | 1
0 |  |  |  |  | 16 |  | 13 |  | 12 |  | 16 |  | 14 |  | 11 |  | 16 |  | 13 |  | 17 |  | 15 |  | 12 |  | 17 | [6 empty] | 0
1 | 70 | 13 | ИУ | Барьер искрозащиты tecon ТСС Ex8A №05088169010 | ТО-1 | 400 | ТО-3 + Поверка | 0 | ТО-1 | 400 | ТО-1 | 400 | ТО-1 | 400 | ТО-1 | 400 | ТО-1 | 400 | ТО-1 | 400 | ТО-1 | 400 | ТО-1 | 400 | ТО-1 | 400 | ТО-1 | 400 | 4400 | 11 | 0 | 0 | 0 | 1
0 |  |  |  |  | 16 |  | 13 |  | 12 |  | 16 |  | 14 |  | 11 |  | 16 |  | 13 |  | 17 |  | 15 |  | 12 |  | 17 | [6 empty] | 0
1 | 71 | 13 | ИУ | Барьер искрозащиты tecon ТСС Ex8A №05088169014 | ТО-1 | 400 | ТО-3 + Поверка | 0 | ТО-1 | 400 | ТО-1 | 400 | ТО-1 | 400 | ТО-1 | 400 | ТО-1 | 400 | ТО-1 | 400 | ТО-1 | 400 | ТО-1 | 400 | ТО-1 | 400 | ТО-1 | 400 | 4400 | 11 | 0 | 0 | 0 | 1
0 |  |  |  |  | 16 |  | 13 |  | 12 |  | 16 |  | 14 |  | 11 |  | 16 |  | 13 |  | 17 |  | 15 |  | 12 |  | 17 | [6 empty] | 0
1 | 72 | 14 | ИУ | Система управления модульная B&R X20 №DABB0172871 | ТО-1 | 1700 | ТО-1 | 1700 | ТО-1 | 1700 | ТО-1 | 1700 | ТО-1 | 1700 | ТО-1 | 1700 | ТО-1 | 1700 | ТО-1 | 1700 | ТО-3 + Поверка | 0 | ТО-1 | 1700 | ТО-1 | 1700 | ТО-1 | 1700 | 18700 | 11 | 0 | 0 | 0 | 1
0 |  |  |  |  | 16 |  | 13 |  | 12 |  | 16 |  | 14 |  | 11 |  | 16 |  | 13 |  | 17 |  | 15 |  | 12 |  | 17 | [6 empty] | 0
1 | 73 | 15 | СИКНС | Счётчик нефти турбинный МИГ-32Ш №449 | ТО-1 | 4600 | ТО-1 | 4600 | ТО-1 | 4600 | ТО-1 | 4600 | ТО-1 | 4600 | ТО-1 | 4600 | ТО-1 | 4600 | ТО-1 | 4600 | ТО-3 + Поверка | 0 | ТО-1 | 4600 | ТО-1 | 4600 | ТО-1 | 4600 | 50600 | 11 | 0 | 0 | 0 | 1
0 |  |  |  |  | 18 |  | 15 |  | 14 |  | 18 |  | 16 |  | 13 |  | 18 |  | 15 |  | 19 |  | 17 |  | 14 |  | 19 | [6 empty] | 0
1 | 74 | 16 | СИКНС | Термопреобразователь сопротивления TR 61 №F300AE14308/ F3085614125 | ТО-1 | 400 | ТО-1 | 400 | ТО-1 | 400 | ТО-1 | 400 | ТО-1 | 400 | ТО-1 | 400 | ТО-1 | 400 | ТО-1 | 400 | ТО-3 + Поверка | 0 | ТО-1 | 400 | ТО-1 | 400 | ТО-1 | 400 | 4400 | 11 | 0 | 0 | 0 | 1
0 |  |  |  |  | 16 |  | 13 |  | 12 |  | 16 |  | 14 |  | 11 |  | 16 |  | 13 |  | 17 |  | 15 |  | 12 |  | 17 | [6 empty] | 0
1 | 75 | 16 | СИКНС | Термопреобразователь сопротивления TR 61 №F300AF14308/ F3085714125 | ТО-1 | 400 | ТО-1 | 400 | ТО-1 | 400 | ТО-1 | 400 | ТО-1 | 400 | ТО-1 | 400 | ТО-1 | 400 | ТО-1 | 400 | ТО-3 + Поверка | 0 | ТО-1 | 400 | ТО-1 | 400 | ТО-1 | 400 | 4400 | 11 | 0 | 0 | 0 | 1
0 |  |  |  |  | 16 |  | 13 |  | 12 |  | 16 |  | 14 |  | 11 |  | 16 |  | 13 |  | 17 |  | 15 |  | 12 |  | 17 | [6 empty] | 0
1 | 76 | 17 | СИКНС | Преобразователь плотности жидкости измерительный "Solartron" 7835B №354970 | ТО-1 | 1900 | ТО-3 + Поверка | 0 | ТО-1 | 1900 | ТО-1 | 1900 | ТО-2 | 11000 | ТО-1 | 1900 | ТО-1 | 1900 | ТО-2 | 11000 | ТО-1 | 1900 | ТО-1 | 1900 | ТО-2 | 11000 | ТО-1 | 1900 | 48200 | 8 | 3 | 0 | 0 | 1
0 |  |  |  |  | 18 |  | 15 |  | 14 |  | 18 |  | 16 |  | 13 |  | 18 |  | 15 |  | 19 |  | 17 |  | 14 |  | 19 | [6 empty] | 0
1 | 77 | 18 | СИКНС | Манометр показывающий сигнализирующий ДМ2005Сг1ExУ3 №151606 | ТО-1 | 30 | ТО-3 + Поверка | 0 | ТО-1 | 30 | ТО-1 | 30 | ТО-1 | 30 | ТО-1 | 30 | ТО-1 | 30 | ТО-1 | 30 | ТО-1 | 30 | ТО-1 | 30 | ТО-1 | 30 | ТО-1 | 30 | 330 | 11 | 0 | 0 | 0 | 1
0 |  |  |  |  | 17 |  | 14 |  | 13 |  | 17 |  | 15 |  | 12 |  | 17 |  | 14 |  | 18 |  | 16 |  | 13 |  | 18 | [6 empty] | 0
1 | 78 | 19 | СИКНС | Автоматический пробоотборник Стандарт-А №1021 | ТО-1 | 8000 | ТО-2 | 9900 | ТО-1 | 8000 | ТО-1 | 8000 | ТО-2 | 9900 | ТО-1 | 8000 | ТО-1 | 8000 | ТО-2 | 9900 | ТО-1 | 8000 | ТО-1 | 8000 | ТО-2 | 9900 | ТО-1 | 8000 | 103600 | 8 | 4 | 0 | 0 | 0
0 |  |  |  |  | 18 |  | 15 |  | 14 |  | 18 |  | 16 |  | 13 |  | 18 |  | 15 |  | 19 |  | 17 |  | 14 |  | 19 | [6 empty] | 0
1 | 79 | 19 | СИКНС | Автоматический пробоотборник Стандарт-А №1022 | ТО-1 | 8000 | ТО-2 | 9900 | ТО-1 | 8000 | ТО-1 | 8000 | ТО-2 | 9900 | ТО-1 | 8000 | ТО-1 | 8000 | ТО-2 | 9900 | ТО-1 | 8000 | ТО-1 | 8000 | ТО-2 | 9900 | ТО-1 | 8000 | 103600 | 8 | 4 | 0 | 0 | 0
0 |  |  |  |  | 18 |  | 15 |  | 14 |  | 18 |  | 16 |  | 13 |  | 18 |  | 15 |  | 19 |  | 17 |  | 14 |  | 19 | [6 empty] | 0
1 | 80 | 20 | СИКНС | Уровнемер SG-25 №12А476 | ТО-1 | 400 | ТО-1 | 400 | ТО-1 | 400 | ТО-1 | 400 | ТО-1 | 400 | ТО-1 | 400 | ТО-1 | 400 | ТО-1 | 400 | ТО-3 + Поверка | 0 | ТО-1 | 400 | ТО-1 | 400 | ТО-1 | 400 | 4400 | 11 | 0 | 0 | 0 | 1
0 |  |  |  |  | 16 |  | 13 |  | 12 |  | 16 |  | 14 |  | 11 |  | 16 |  | 13 |  | 17 |  | 15 |  | 12 |  | 17 | [6 empty] | 0
1 | 81 | 20 | СИКНС | Уровнемер SG-25 №12А477 | ТО-1 | 400 | ТО-1 | 400 | ТО-1 | 400 | ТО-1 | 400 | ТО-1 | 400 | ТО-1 | 400 | ТО-1 | 400 | ТО-1 | 400 | ТО-3 + Поверка | 0 | ТО-1 | 400 | ТО-1 | 400 | ТО-1 | 400 | 4400 | 11 | 0 | 0 | 0 | 1
0 |  |  |  |  | 16 |  | 13 |  | 12 |  | 16 |  | 14 |  | 11 |  | 16 |  | 13 |  | 17 |  | 15 |  | 12 |  | 17 | [6 empty] | 0
1 | 82 | 20 | СИКНС | Уровнемер SG-25 №12А478 | ТО-1 | 400 | ТО-1 | 400 | ТО-1 | 400 | ТО-1 | 400 | ТО-1 | 400 | ТО-1 | 400 | ТО-1 | 400 | ТО-1 | 400 | ТО-3 + Поверка | 0 | ТО-1 | 400 | ТО-1 | 400 | ТО-1 | 400 | 4400 | 11 | 0 | 0 | 0 | 1
0 |  |  |  |  | 16 |  | 13 |  | 12 |  | 16 |  | 14 |  | 11 |  | 16 |  | 13 |  | 17 |  | 15 |  | 12 |  | 17 | [6 empty] | 0
1 | 83 | 20 | ИУ | Уровнемер SG-25 №02182393 | ТО-1 | 400 | ТО-1 | 400 | ТО-1 | 400 | ТО-1 | 400 | ТО-1 | 400 | ТО-1 | 400 | ТО-1 | 400 | ТО-1 | 400 | ТО-1 | 400 | ТО-1 | 400 | ТО-1 | 400 | ТО-1 | 400 | 4800 | 12 | 0 | 0 | 0 | 0
0 |  |  |  |  | 16 |  | 13 |  | 12 |  | 16 |  | 14 |  | 11 |  | 16 |  | 13 |  | 17 |  | 15 |  | 12 |  | 17 | [6 empty] | 0
1 | 84 | 21 | СИКНС | Система пожарной сигнализации |  |  |  |  | ТО-1 | 500 |  |  |  |  | ТО-1 | 500 |  |  |  |  | ТО-1 | 500 |  |  |  |  | ТО-1 | 500 | 2000 | 4 | 0 | 0 | 0 | 0
0 | [8 empty] | 12 | [5 empty] | 11 | [5 empty] | 17 | [5 empty] | 17 | [6 empty] | 0
1 | 85 | 22 | СИКНС | Пост управления насосами ЭЛЕКТОН-05 Ф2-400 №21216 | ТО-1 | 4600 | ТО-1 | 4600 | ТО-1 | 4600 | ТО-1 | 4600 | ТО-1 | 4600 | ТО-1 | 4600 | ТО-1 | 4600 | ТО-1 | 4600 | ТО-1 | 4600 | ТО-1 | 4600 | ТО-1 | 4600 | ТО-1 | 4600 | 55200 | 12 | 0 | 0 | 0 | 0
0 |  |  |  |  | 17 |  | 14 |  | 13 |  | 17 |  | 15 |  | 12 |  | 17 |  | 14 |  | 18 |  | 16 |  | 13 |  | 18 | [6 empty] | 0
1 | 86 | 22 | СИКНС | Пост управления насосами ЭЛЕКТОН-05 Ф2-400 №28003 | ТО-1 | 4600 | ТО-1 | 4600 | ТО-1 | 4600 | ТО-1 | 4600 | ТО-1 | 4600 | ТО-1 | 4600 | ТО-1 | 4600 | ТО-1 | 4600 | ТО-1 | 4600 | ТО-1 | 4600 | ТО-1 | 4600 | ТО-1 | 4600 | 55200 | 12 | 0 | 0 | 0 | 0
0 |  |  |  |  | 17 |  | 14 |  | 13 |  | 17 |  | 15 |  | 12 |  | 17 |  | 14 |  | 18 |  | 16 |  | 13 |  | 18 | [6 empty] | 0
1 | 87 | 23 | СИКНС | АРМ оператора №1, ИБП, принтер | ТО-1 | 3700 | ТО-2 | 4800 | ТО-1 | 3700 | ТО-1 | 3700 | ТО-2 | 4800 | ТО-1 | 3700 | ТО-1 | 3700 | ТО-2 | 4800 | ТО-1 | 3700 | ТО-1 | 3700 | ТО-2 | 4800 | ТО-1 | 3700 | 48800 | 8 | 4 | 0 | 0 | 0
0 |  |  |  |  | 16 |  | 13 |  | 12 |  | 16 |  | 14 |  | 11 |  | 16 |  | 13 |  | 17 |  | 15 |  | 12 |  | 17 | [6 empty] | 0
1 | 88 | 23 | СИКНС | АРМ оператора №2, ИБП, принтер | ТО-1 | 3700 | ТО-2 | 4800 | ТО-1 | 3700 | ТО-1 | 3700 | ТО-2 | 4800 | ТО-1 | 3700 | ТО-1 | 3700 | ТО-2 | 4800 | ТО-1 | 3700 | ТО-1 | 3700 | ТО-2 | 4800 | ТО-1 | 3700 | 48800 | 8 | 4 | 0 | 0 | 0
0 |  |  |  |  | 16 |  | 13 |  | 12 |  | 16 |  | 14 |  | 11 |  | 16 |  | 13 |  | 17 |  | 15 |  | 12 |  | 17 | [6 empty] | 0
1 | 89 | 24 | СИКНС | Газоанализатор СТМ10 №1613 | ТО-1 | 2300 | ТО-3 + Поверка | 0 | ТО-1 | 2300 | ТО-1 | 2300 | ТО-2 | 3600 | ТО-1 | 2300 | ТО-1 | 2300 | ТО-2 | 3600 | ТО-1 | 2300 | ТО-1 | 2300 | ТО-2 | 3600 | ТО-1 | 2300 | 29200 | 8 | 3 | 0 | 0 | 1
0 |  |  |  |  | 18 |  | 15 |  | 14 |  | 18 |  | 16 |  | 13 |  | 18 |  | 15 |  | 19 |  | 17 |  | 14 |  | 19 | [6 empty] | 0
1 | 90 | 25 | ИУ | Счетчик-расходомер массовый Micro Motion CMF-300 №11012710/3731154 | ТО-1 | 9200 | ТО-2 | 16500 | ТО-1 | 9200 | ТО-1 | 9200 | ТО-2 | 16500 | ТО-1 | 9200 | ТО-1 | 9200 | ТО-2 | 16500 | ТО-1 | 9200 | ТО-1 | 9200 | ТО-2 | 16500 | ТО-1 | 9200 | 139600 | 8 | 4 | 0 | 0 | 0
0 |  |  |  |  | 16 |  | 13 |  | 12 |  | 16 |  | 14 |  | 11 |  | 16 |  | 13 |  | 17 |  | 15 |  | 12 |  | 17 | [6 empty] | 0
1 | 91 | 26 | ИУ | Преобразователь давления АРС-2000 №02182278 | ТО-1 | 400 | ТО-2 | 670 | ТО-1 | 400 | ТО-1 | 400 | ТО-2 | 670 | ТО-1 | 400 | ТО-1 | 400 | ТО-2 | 670 | ТО-1 | 400 | ТО-1 | 400 | ТО-2 | 670 | ТО-1 | 400 | 5880 | 8 | 4 | 0 | 0 | 0
0 |  |  |  |  | 18 |  | 15 |  | 14 |  | 18 |  | 16 |  | 13 |  | 18 |  | 15 |  | 19 |  | 17 |  | 14 |  | 19 | [6 empty] | 0
1 | 92 | 27 | ИУ | Преобразователь температуры Метран-280 мод. Метран-286 №2253293 | ТО-1 | 400 | ТО-1 | 400 | ТО-1 | 400 | ТО-1 | 400 | ТО-1 | 400 | ТО-1 | 400 | ТО-1 | 400 | ТО-1 | 400 | ТО-1 | 400 | ТО-1 | 400 | ТО-1 | 400 | ТО-1 | 400 | 4800 | 12 | 0 | 0 | 0 | 0
0 |  |  |  |  | 18 |  | 15 |  | 14 |  | 18 |  | 16 |  | 13 |  | 18 |  | 15 |  | 19 |  | 17 |  | 14 |  | 19 | [6 empty] | 0
1 | 93 | 28 | ИУ | Измеритель-регулятор микропроцессорный ТРМ1-Н.У.Р №40832180132017390 | ТО-1 | 400 | ТО-1 | 400 | ТО-1 | 400 | ТО-1 | 400 | ТО-1 | 400 | ТО-1 | 400 | ТО-1 | 400 | ТО-1 | 400 | ТО-3 + Поверка | 0 | ТО-1 | 400 | ТО-1 | 400 | ТО-1 | 400 | 4400 | 11 | 0 | 0 | 0 | 1
0 |  |  |  |  | 17 |  | 14 |  | 13 |  | 17 |  | 15 |  | 12 |  | 17 |  | 14 |  | 18 |  | 16 |  | 13 |  | 18 | [6 empty] | 0
1 | 94 | 28 | ИУ | Измеритель-регулятор микропроцессорный ТРМ1-Щ2.У.Р №40835161032212369 | ТО-1 | 400 | ТО-1 | 400 | ТО-1 | 400 | ТО-1 | 400 | ТО-1 | 400 | ТО-1 | 400 | ТО-1 | 400 | ТО-1 | 400 | ТО-3 + Поверка | 0 | ТО-1 | 400 | ТО-1 | 400 | ТО-1 | 400 | 4400 | 11 | 0 | 0 | 0 | 1
0 |  |  |  |  | 17 |  | 14 |  | 13 |  | 17 |  | 15 |  | 12 |  | 17 |  | 14 |  | 18 |  | 16 |  | 13 |  | 18 | [6 empty] | 0
1 | 95 | 29 | ИУ | Автоматический пробоотборник "1МАВИК-НТ 100" №1333 | ТО-1 | 8000 | ТО-2 | 9900 | ТО-1 | 8000 | ТО-1 | 8000 | ТО-2 | 9900 | ТО-1 | 8000 | ТО-1 | 8000 | ТО-2 | 9900 | ТО-1 | 8000 | ТО-1 | 8000 | ТО-2 | 9900 | ТО-1 | 8000 | 103600 | 8 | 4 | 0 | 0 | 0
0 |  |  |  |  | 18 |  | 15 |  | 14 |  | 18 |  | 16 |  | 13 |  | 18 |  | 15 |  | 19 |  | 17 |  | 14 |  | 19 | [6 empty] | 0
|  |  | Итого ТО: | 1837320 |  | 133240 |  | 129020 |  | 179940 |  | 133240 |  | 175080 |  | 179940 |  | 133240 |  | 173910 |  | 111540 |  | 133120 |  | 175110 |  | 179940
| КМХ | [27 empty] | 0
| 96 | 2 | СИКНС | Массовый расходомер Promass F №F309D502000 | КМХ | 8000 | КМХ | 8000 | КМХ | 8000 | КМХ | 8000 | КМХ | 8000 | КМХ | 8000 | КМХ | 8000 | КМХ | 8000 | КМХ | 8000 | КМХ | 8000 | КМХ | 8000 | КМХ | 8000 | 96000
[5 empty] | 16 |  | 13 |  | 12 |  | 16 |  | 14 |  | 11 |  | 16 |  | 13 |  | 17 |  | 15 |  | 12 |  | 17 |  | 0
|  |  | Итого КМХ: | 96000 |  | 8000 |  | 8000 |  | 8000 |  | 8000 |  | 8000 |  | 8000 |  | 8000 |  | 8000 |  | 8000 |  | 8000 |  | 8000 |  | 8000
0
| ТО-ЕД | [27 empty] | 0
| 97 | 17 | СИКНС | Преобразователь плотности жидкости измерительный "Solartron" 7835B №354970 | ТО-ЕД | 600 | ТО-ЕД | 600 | ТО-ЕД | 600 | ТО-ЕД | 600 | ТО-ЕД | 600 | ТО-ЕД | 600 | ТО-ЕД | 600 | ТО-ЕД | 600 | ТО-ЕД | 600 | ТО-ЕД | 600 | ТО-ЕД | 600 | ТО-ЕД | 600 | 7200
[5 empty] | 18 |  | 15 |  | 14 |  | 18 |  | 16 |  | 13 |  | 18 |  | 15 |  | 19 |  | 17 |  | 14 |  | 19 |  | 0
|  |  | Итого ТО-ЕД: | 7200 |  | 600 |  | 600 |  | 600 |  | 600 |  | 600 |  | 600 |  | 600 |  | 600 |  | 600 |  | 600 |  | 600 |  | 600
| ВНР | [27 empty] | 0
| 99 | 30 | СИКНС, ИУ | Ремонт средств измерений, внеплановые поверки и калибровки | Ремонт | 18182.07 | Ремонт | 18182.07 | Ремонт | 18182.07 | Ремонт | 18182.07 | Ремонт | 18182.07 | Ремонт | 18182.07 | Ремонт | 18182.12 | Ремонт | 18182.14 | Ремонт | 18182.14 | Ремонт | 18182.14 | Ремонт | 18182.14 | Ремонт | 18182.14 | 218185.24
|  |  | Итого ВНР: | 218185.24 | 18182.07 |  | 18182.07 |  | 18182.07 |  | 18182.07 |  | 18182.07 |  | 18182.07 |  | 18182.12 |  | 18182.14 |  | 18182.14 |  | 18182.14 |  | 18182.14 |  | 18182.14
| Всего: |  |  | 2158705.24 | 0 | 160022.07 |  | 155802.07 |  | 206722.07 |  | 160022.07 |  | 201862.07 |  | 206722.07 |  | 160022.12 |  | 200692.14 |  | 138322.14 |  | 159902.14 |  | 201892.14 |  | 206722.14 | 2158705.24
Примечание: допускается проведение ТО-1, ТО-2, ТО-3 с отклонением ± 3 дня от сроков, указанных в графике
|  | Ответственный представитель | [14 empty] | Ответственный представитель
|  | ООО "ПИТ"СИБИНТЭК" | [14 empty] | ООО "Автоматизация и метрология"
|  | Должность | [14 empty] | Должность |  | Ф.И.О. | Подпись
|  |  | ДАННЫЕ ИЗ РАСЧЕТА СТОМОСТИ ОКАЗАНИЯ УСЛУГ (Приложение к Договору) |  |  |  |  | 70000 | 3500000
|  | зеленым выделено виды работ учавствующие в расчете | [6 empty] | 3430000 |  |  |  | 2 174 000 | 3500000
| № п/п |  | № | Наименование оборудования | Кол об. | Кол.ТО | Вид.раб | Стоим. ед |  |  |  |  | тариф 2024
| 1 |  | 1 | СИКНС | 1 | 1 | Поверка | 7000 | 7000 |  | 0 | 0 | 5450.54
| 2 |  | 2 | Массовый расходомер Promass | 2 | 8 | ТО-1 | 9000 | 144000 |  | 0 | 0 | 6363
| 3 |  |  | Массовый расходомер Promass | 2 | 3 | ТО-2 | 16000 | 96000 |  | 0 | 0 | 11340
| 4 |  |  | Массовый расходомер Promass | 2 | 1 | ТО-3 | 40000 | 80000 |  | 0 | 0 | 27720
| 5 |  |  | Массовый расходомер Promass | 0 | 0 | ТО-3 + Поверка |  | 0 |  | 0 | 0 | 56270.63
| 6 |  |  | Массовый расходомер Promass | 2 | 1 | Поверка | 41000 | 82000 |  | 0 | 0 | 28550.63
| 7 |  |  | Массовый расходомер Promass | 1 | 12 | КМХ | 8000 | 96000 |  | 0 | 0 | 5901
| 8 |  | 3 | Сигнализатор загазованности ГСМ-05 | 2 | 8 | ТО-1 | 2000 | 32000 |  | 0 | 0 | 1583.4
| 9 |  |  | Сигнализатор загазованности ГСМ-05 | 2 | 3 | ТО-2 | 3000 | 18000 |  | 0 | 0 | 2520
| 10 |  |  | Сигнализатор загазованности ГСМ-05 | 2 | 1 | ТО-3 | 20000 | 40000 |  | 0 | 0 | 14112
| 11 |  |  | Сигнализатор загазованности ГСМ-05 | 2 | 1 | ТО-3 + Поверка |  |  |  | 0 |  | 18118.88
| 12 |  |  | Сигнализатор загазованности ГСМ-05 | 2 | 1 | Поверка | 6000 | 12000 |  | 0 | 0 | 4006.88
| 13 |  | 4 | Устройство обработки информации OMNI | 2 | 8 | ТО-1 | 10000 | 160000 |  | 0 | 0 | 7140
| 14 |  |  | Устройство обработки информации OMNI | 2 | 3 | ТО-2 | 23600 | 141600 |  | 0 | 0 | 16233
| 15 |  |  | Устройство обработки информации OMNI | 2 | 1 | ТО-3 | 46400 | 92800 |  | 0 | 0 | 31920
| 16 |  |  | Устройство обработки информации OMNI | 2 | 1 | ТО-3 + Поверка |  |  |  | 0 |  | 41214.38
| 17 |  |  | Устройство обработки информации OMNI | 2 | 1 | Поверка | 13500 | 27000 |  | 0 | 0 | 9294.38
| 18 |  | 5 | Контроллер Scada-Pack 357 | 1 | 8 | ТО-1 | 10000 | 80000 |  | 0 | 0 | 7140
| 19 |  |  | Контроллер Scada-Pack 357 | 1 | 4 | ТО-2 | 23600 | 94400 |  | 0 | 0 | 16233
| 20 |  |  | Контроллер Scada-Pack 357 | 1 | 1 | ТО-3 | 46300 | 46300 |  | 0 | 0 | 31920
| 21 |  |  | Контроллер Scada-Pack 357 | 1 | 1 | ТО-3 + Поверка |  |  |  | 0 |  | 41214.38
| 22 |  |  | Контроллер Scada-Pack 357 | 1 | 1 | Поверка | 13500 | 13500 |  | 0 | 0 | 9294.38
| 23 |  | 6 | Манометр МТИ, МП | 23 | 11 | ТО-1 | 30 | 7590 |  | 0 | 0 | 21
|  |  |  | Манометр МТИ, МП |  |  |  | 0 | 0 |  | 0 | 0
| 24 |  |  | Манометр МТИ, МП | 23 | 1 | ТО-3 | 250 | 5750 |  | 0 | 0 | 168
| 25 |  |  | Манометр МТИ, МП | 3 | 1 | ТО-3 + Поверка |  |  |  | 0 |  | 386.33
| 26 |  |  | Манометр МТИ, МП | 23 | 1 | Поверка | 300 | 6900 |  | 0 | 0 | 218.33
| 27 |  | 7 | Термометр ТЛ | 4 | 11 | ТО-1 | 30 | 1320 |  | 0 | 0 | 21
| 28 |  |  | Термометр ТЛ | 4 | 1 | ТО-3 | 150 | 600 |  | 0 | 0 | 105
| 29 |  |  | Термометр ТЛ | 4 | 1 | ТО-3 + Поверка |  |  |  | 0 |  | 1211.25
| 30 |  |  | Термометр ТЛ | 4 | 1 | Поверка | 1500 | 6000 |  | 0 | 0 | 1106.25
| 31 |  | 8 | Влагомер УДВН | 1 | 8 | ТО-1 | 1700 | 13600 |  | 0 | 0 | 1197
| 32 |  |  | Влагомер УДВН | 1 | 3 | ТО-2 | 4500 | 13500 |  | 0 | 0 | 3108
| 33 |  |  | Влагомер УДВН | 1 | 1 | ТО-3 | 46400 | 46400 |  | 0 | 0 | 31920
| 34 |  |  | Влагомер УДВН | 1 | 1 | ТО-3 + Поверка |  |  |  | 0 |  | 67098.75
| 35 |  |  | Влагомер УДВН | 1 | 1 | Поверка | 51000 | 51000 |  | 0 | 0 | 35178.75
| 36 |  | 9 | Преобразователь давления | 13 | 8 | ТО-1 | 400 | 41600 |  | 0 | 0 | 294
| 37 |  |  | Преобразователь давления | 13 | 3 | ТО-2 | 600 | 23400 |  | 0 | 0 | 462
|  |  |  | Преобразователь давления |  |  | ТО-2. | 0 | 0 |  | 0 | 0
| 38 |  |  | Преобразователь давления | 13 | 1 | ТО-3 | 4700 | 61100 |  | 0 | 0 | 3297
| 39 |  |  | Преобразователь давления | 0 | 0 | ТО-3 + Поверка |  |  |  | 0 | 0 | 5397
| 40 |  |  | Преобразователь давления | 3 | 1 | Поверка | 3000 | 9000 |  | 0 | 0 | 2100
| 41 |  | 10 | Преобразователь измерительный ТЕМР ТМТ181 | 2 | 11 | ТО-1 | 400 | 8800 |  | 0 | 0 | 294
| 42 |  |  | Преобразователь измерительный ТЕМР ТМТ181 | 2 | 1 | ТО-3 | 3600 | 7200 |  | 0 | 0 | 2541
| 43 |  |  | Преобразователь измерительный ТЕМР ТМТ181 | 2 | 1 | ТО-3 + Поверка |  |  |  | 0 |  | 5651.63
| 44 |  |  | Преобразователь измерительный ТЕМР ТМТ181 | 2 | 1 | Поверка | 4500 | 9000 |  | 0 | 0 | 3110.63
| 45 |  | 11 | Преобразователь температуры СTR | 2 | 12 | ТО-1 | 400 | 9600 |  | 0 | 0 | 294
| 46 |  |  | Преобразователь температуры СTR | 2 | 0 | ТО-3 | 3600 | 0 |  | 0 | 0 | 2520
| 47 |  |  | Преобразователь температуры СTR | 2 | 0 | ТО-3 + Поверка |  |  |  | 0 | 0 | 6412.5
| 48 |  |  | Преобразователь температуры СTR | 2 | 0 | Поверка | 5600 | 0 |  | 0 | 0 | 3892.5
| 49 |  | 12 | Сигнализатор уровня VEGASWING 63 | 4 | 12 | ТО-1 | 400 | 19200 |  | 0 | 0 | 294
| 50 |  | 13 | Барьер искрозащиты серии К | 15 | 11 | ТО-1 | 400 | 66000 |  | 0 | 0 | 294
| 51 |  |  | Барьер искрозащиты серии К | 15 | 1 | ТО-3 | 3300 | 49500 |  | 0 | 0 | 2280
| 52 |  |  | Барьер искрозащиты серии К | 15 | 1 | ТО-3 + Поверка |  |  |  | 0 |  | 7985
| 53 |  |  | Барьер искрозащиты серии К | 15 | 1 | Поверка | 8000 | 120000 |  | 0 | 0 | 5705
| 54 |  | 14 | Система управления модульная B&R | 1 | 12 | ТО-1 | 1700 | 20400 |  | 0 | 0 | 1197
| 55 |  |  | Система управления модульная B&R | 1 | 0 | ТО-3 | 24000 | 0 |  | 0 | 0 | 16880
| 56 |  |  | Система управления модульная B&R | 1 | 0 | ТО-3 + Поверка |  |  |  | 0 | 0 | 32310
| 57 |  |  | Система управления модульная B&R | 1 | 0 | Поверка | 22400 | 0 |  | 0 | 0 | 15430
| 58 |  | 15 | ТПР МИГ | 1 | 11 | ТО-1 | 4600 | 50600 |  | 0 | 0 | 3213
| 59 |  |  | ТПР МИГ | 1 | 1 | ТО-3 | 12500 | 12500 |  | 0 | 0 | 8652
| 60 |  |  | ТПР МИГ | 1 | 1 | ТО-3 + Поверка |  |  |  | 0 |  | 11295.75
| 61 |  |  | ТПР МИГ | 1 | 1 | Поверка | 3800 | 3800 |  | 0 | 0 | 2643.75
| 62 |  | 16 | Термопреобразователь сопротивления | 2 | 11 | ТО-1 | 400 | 8800 |  | 0 | 0 | 294
| 63 |  |  | Термопреобразователь сопротивления | 2 | 1 | ТО-3 | 3700 | 7400 |  | 0 | 0 | 2520
| 64 |  |  | Термопреобразователь сопротивления | 2 | 1 | ТО-3 + Поверка |  |  |  | 0 |  | 4704.38
| 65 |  |  | Термопреобразователь сопротивления | 2 | 1 | Поверка | 3000 | 6000 |  | 0 | 0 | 2184.38
| 66 |  | 17 | Преобразователь плотности жидкости Solartron | 1 | 24 | ТО-ЕД | 600 | 14400 |  | 0 | 0 | 420
| 67 |  |  | Преобразователь плотности жидкости Solartron | 1 | 8 | ТО-1 | 1900 | 15200 |  | 0 | 0 | 1329.3
| 68 |  |  | Преобразователь плотности жидкости Solartron | 1 | 3 | ТО-2 | 11000 | 33000 |  | 0 | 0 | 7560
| 69 |  |  | Преобразователь плотности жидкости Solartron | 1 | 1 | ТО-3 | 60800 | 60800 |  | 0 | 0 | 41790
| 70 |  |  | Преобразователь плотности жидкости Solartron | 1 | 1 | ТО-3 + Поверка |  |  |  | 0 |  | 80227.5
| 71 |  |  | Преобразователь плотности жидкости Solartron | 1 | 1 | Поверка | 55900 | 55900 |  | 0 | 0 | 38437.5
| 72 |  | 18 | Манометр электроконтактный | 2 | 11 | ТО-1 | 30 | 660 |  | 0 | 0 | 21
| 73 |  |  | Манометр электроконтактный | 2 | 1 | ТО-3 | 250 | 500 |  | 0 | 0 | 168
| 74 |  |  | Манометр электроконтактный | 2 | 1 | ТО-3 + Поверка |  |  |  | 0 |  | 365.33
| 75 |  |  | Манометр электроконтактный | 2 | 1 | Поверка | 250 | 500 |  | 0 | 0 | 197.33
| 76 |  | 19 | Автоматический пробоотборник типа Стандарт | 2 | 8 | ТО-1 | 8000 | 128000 |  | 0 | 0 | 5544
| 77 |  |  | Автоматический пробоотборник типа Стандарт | 2 | 4 | ТО-2 | 9900 | 79200 |  | 0 | 0 | 6846
| 78 |  | 20 | Система уровнемеров | 4 | 4 | ТО-1 | 400 | 6400 |  | 0 | 0 | 294
|  |  |  | Система уровнемеров | 0 | 0 | ТО-1. | 0 | 0 |  | 0 | 0
| 79 |  |  | Система уровнемеров | 0 | 0 | ТО-3 | 4700 | 0 |  | 0 | 0 | 3297
| 80 |  |  | Система уровнемеров | 0 | 0 | ТО-3 + Поверка |  |  |  | 0 | 0 | 4768.88
| 81 |  |  | Система уровнемеров | 0 | 0 | Поверка | 2000 | 0 |  | 0 | 0 | 1471.88
| 82 |  | 21 | Система автоматической пожарной сигнализации | 1 | 4 | ТО-1 | 500 | 2000 |  | 0 | 0 | 357
| 83 |  | 22 | Пост управления работой насосов | 6 | 12 | ТО-1 | 4600 | 331200 |  | 0 | 0 | 3171
| 84 |  |  | Пост управления работой насосов | 0 | 0 |  | 0 | 0 |  | 0 | 0
| 85 |  | 23 | АРМ оператора и принтер | 2 | 8 | ТО-1 | 3700 | 59200 |  | 0 | 0 | 2583
| 86 |  |  | АРМ оператора и принтер | 2 | 4 | ТО-2 | 4800 | 38400 |  | 0 | 0 | 3360
| 87 |  | 24 | Сигнализатор СТМ 10 | 1 | 8 | ТО-1 | 2300 | 18400 |  | 0 | 0 | 1583.4
| 88 |  |  | Сигнализатор СТМ 10 | 1 | 3 | ТО-2 | 3600 | 10800 |  | 0 | 0 | 2520
| 89 |  |  | Сигнализатор СТМ 10 | 1 | 1 | ТО-3 | 20500 | 20500 |  | 0 | 0 | 14112
| 90 |  |  | Сигнализатор СТМ 10 | 1 | 1 | ТО-3 + Поверка |  |  |  | 0 |  | 18118.88
| 91 |  |  | Сигнализатор СТМ 10 | 1 | 1 | Поверка | 5800 | 5800 |  | 0 | 0 | 4006.88
| 92 |  | 25 | Массовый расходомер Micro Motion CMF-300 | 1 | 8 | ТО-1 | 9200 | 73600 |  | 0 | 0 | 6363
| 93 |  |  | Массовый расходомер Micro Motion CMF-300 | 1 | 3 | ТО-2 | 16500 | 49500 |  | 0 | 0 | 11340
| 94 |  |  | Массовый расходомер Micro Motion CMF-300 | 1 | 1 | ТО-3 | 40300 | 40300 |  | 0 | 0 | 27720
| 95 |  |  | Массовый расходомер Micro Motion CMF-300 | 1 | 1 | ТО-3 + Поверка |  |  |  | 0 |  | 56270.63
| 96 |  |  | Массовый расходомер Micro Motion CMF-300 | 1 | 1 | Поверка | 41500 | 41500 |  | 0 | 0 | 28550.63
| 97 |  | 26 | Преобразователь давления | 1 | 8 | ТО-1 | 400 | 3200 |  | 0 | 0 | 294
| 98 |  |  | Преобразователь давления | 1 | 4 | ТО-2 | 670 | 2680 |  | 0 | 0 | 462
| 99 |  |  | Преобразователь давления | 0 | 0 | ТО-3 | 4700 | 0 |  | 0 | 0 | 3297
| 100 |  |  | Преобразователь давления | 0 | 0 | ТО-3 + Поверка |  |  |  | 0 | 0 | 5397
| 101 |  |  | Преобразователь давления | 0 | 0 | Поверка | 3000 | 0 |  | 0 | 0 | 2100
| 102 |  | 27 | Преобразователь температуры | 1 | 12 | ТО-1 | 400 | 4800 |  | 0 | 0 | 294
| 103 |  |  | Преобразователь температуры | 0 | 0 | ТО-3 | 3600 | 0 |  | 0 | 0 | 2520
| 104 |  |  | Преобразователь температуры | 0 | 0 | ТО-3 + Поверка |  |  |  | 0 | 0 | 6412.5
| 105 |  |  | Преобразователь температуры | 0 | 0 | Поверка | 5600 | 0 |  | 0 | 0 | 3892.5
| 106 |  | 28 | Преобразователь измерительный ТРМ | 2 | 11 | ТО-1 | 400 | 8800 |  | 0 | 0 | 294
| 107 |  |  | Преобразователь измерительный ТРМ | 2 | 1 | ТО-3 | 3600 | 7200 |  | 0 | 0 | 2520
| 108 |  |  | Преобразователь измерительный ТРМ | 2 | 1 | ТО-3 + Поверка |  |  |  | 0 |  | 6412.5
| 109 |  |  | Преобразователь измерительный ТРМ | 2 | 1 | Поверка | 5600 | 11200 |  | 0 | 0 | 3892.5
| 110 |  | 29 | Автоматический пробоотборник типа Стандарт | 2 | 8 | ТО-1 | 8000 | 128000 |  | 0 | 0 | 5544
| 111 |  |  | Автоматический пробоотборник типа Стандарт | 2 | 4 | ТО-2 | 9900 | 79200 |  | 0 | 0 | 6846
| 112 |  | 30 | Ремонт средств измерений, внеплановые поверки и калибровки | 1 | 1 |  | 150000 | 150000 |  |  | 150000 | 150000

## Расчет стоимости
Приложение 3.3
Расчет стоимости услуг
|  | № п/п |  | Наименование оборудования | Кол-во оборудов. | Кол-во работ | Стоимость ТО, руб. |  |  | Годовая стоимость вида ТО, руб. | Общая годовая стоимость вида ТО, руб
|  |  | № |  |  |  | Вид. раб | Стоимость работ за ед. СИ руб. | Всего, руб
|  | 1 |  | СИКН | 1 | 1 | Поверка |  | 0 | 0 | 0
0 | 2 | 2 |  | Массовый расходомер ЭМИС-МАСС 260 ±0,25% | 2 | 3 | ТО-2 |  | 0 | 0 | 0
0 | 2 | 3 |  | Массовый расходомер ЭМИС-МАСС 260 ±0,25% | 2 | 1 | ТО-3 |  | 0 | 0 | 0
0 | 2 | 4 |  | Массовый расходомер ЭМИС-МАСС 260 ±0,25% | 2 | 1 | Поверка |  | 0 | 0 | 0
-1 | 1 | 5 |  | Массовый расходомер ЭМИС-МАСС 260 ±0,25% | 2 | 24 | КМХ |  | 0 | 0 | 0
1 | 2 | 6 |  | ТПУ OGSB 2 разряда ±0,1% | 1 | 3 | ТО-2 |  | 0 | 0 | 0
1 | 2 | 7 |  | ТПУ OGSB 2 разряда ±0,1% | 1 | 1 | ТО-3 |  | 0 | 0 | 0
1 | 2 | 8 |  | ТПУ OGSB 2 разряда ±0,1% | 1 | 0 | Поверка |  | - | - | -
0 | 2 | 9 |  | Шкаф ИВК в составе с измерительно-вычислительным комплексом ИМЦ-07 исп.8 | 2 | 3 | ТО-2 |  | 0 | 0 | 0
0 | 2 | 10 |  | Шкаф ИВК в составе с измерительно-вычислительным комплексом ИМЦ-07 исп.8 | 2 | 1 | ТО-3 |  | 0 | 0 | 0
0 | 2 | 11 |  | Измерительно-вычислительный комплекс ИМЦ-07 исп.8 | 2 | 1 | Поверка |  | 0 | 0 | 0
0 | 1 | 12 |  | Шкаф ПЛК в составе с программируемым логическим контроллером Regul R500 | 1 | 3 | ТО-2 |  | 0 | 0 | 0
0 | 1 | 13 |  | Шкаф ПЛК в составе с программируемым логическим контроллером Regul R500 | 1 | 1 | ТО-3 |  | 0 | 0 | 0
0 | 1 | 14 |  | Программируемый логический контроллер Regul R500 | 1 | 1 | Поверка |  | 0 | 0 | 0
|  | 15 |  | Шкаф вторичной аппаратуры СИКН | 1 | 4 | ТО-2 |  | 0 | 0 | 0
2 | 23 | 16 |  | Манометр МТИ, МП к.т.0,6 | 21 | 1 | ТО-3 |  | 0 | 0 | 0
-1 | 23 | 17 |  | Манометр МТИ, МП к.т.0,6 | 24 | 1 | Поверка |  | 0 | 0 | 0
-2 | 4 | 18 |  | Термометр ТЛ-4 №2 ±0,2°С | 6 | 1 | ТО-3 |  | 0 | 0 | 0
-3 | 4 | 19 |  | Термометр ТЛ-4 №2 ±0,2°С | 7 | 1 | Поверка |  | 0 | 0 | 0
-1 | 1 | 20 |  | Влагомер УДВН-2П ±0,05% | 2 | 3 | ТО-2 |  | 0 | 0 | 0
-1 | 1 | 21 |  | Влагомер УДВН-2П ±0,05% | 2 | 1 | ТО-3 |  | 0 | 0 | 0
-1 | 1 | 22 |  | Влагомер УДВН-2П ±0,05% | 2 | 1 | Поверка |  | 0 | 0 | 0
4 | 13 | 23 |  | Преобразователь давления АИР Exd ±0,075% | 9 | 3 | ТО-2 |  | 0 | 0 | 0
4 | 13 | 24 |  | Преобразователь давления АИР Exd ±0,075% | 9 | 1 | ТО-3 |  | 0 | 0 | 0
-1 | 3 | 25 |  | Преобразователь давления АИР Exd ±0,075% | 4 | 1 | Поверка |  | 0 | 0 | 0
1 | 2 | 26 |  | Источник бесперебойного питания SR1106L | 1 | 1 | ТО-3 |  | 0 | 0 | 0
-1 | 2 | 27 |  | Батарейный модуль BMR-192-09 | 3 | 1 | ТО-3 |  | 0 | 0 | 0
0 | 1 | 28 |  | ТПР ВЗЛЁТ МР УРСВ-722Ex ±0,1% | 1 | 1 | ТО-3 |  | 0 | 0 | 0
-1 | 1 | 29 |  | ТПР ВЗЛЁТ МР УРСВ-722Ex ±0,1% | 2 | 1 | Поверка |  | 0 | 0 | 0
-4 | 2 | 30 |  | Термопреобразователь прецизионный ПТ 0304 Exd ±0,2°С | 6 | 1 | ТО-3 |  | 0 | 0 | 0
-5 | 2 | 31 |  | Термопреобразователь прецизионный ПТ 0304 Exd ±0,2°С | 7 | 1 | Поверка |  | 0 | 0 | 0
0 | 1 | 32 | 17 | Преобразователь плотности и расхода CDM100P-А21 ±0,1кг/м3 | 1 | 24 | ТО-ЕД |  | 0 | 0 | 0
0 | 1 | 33 |  | Преобразователь плотности и расхода CDM100P-А21 ±0,1кг/м3 | 1 | 3 | ТО-2 |  | 0 | 0 | 0
0 | 1 | 34 |  | Преобразователь плотности и расхода CDM100P-А21 ±0,1кг/м3 | 1 | 1 | Поверка |  | 0 | 0 | 0
0 | 2 | 35 |  | Автоматический пробоотборник Стандарт-АОП-50-4,0 с баллоном поршневым типа БП | 2 | 4 | ТО-2 |  | 0 | 0 | 0
|  | 36 |  | Шкаф АРМ | 1 | 4 | ТО-2 |  | 0 | 0 | 0
-2 | 2 | 37 |  | АРМ оператора , принтер | 4 | 4 | ТО-2 |  | 0 | 0 | 0
-2 | 1 | 38 |  | Датчик-газоанализатор стационарный СГОЭС-2 | 3 | 3 | ТО-2 |  | 0 | 0 | 0
-2 | 1 | 39 |  | Датчик-газоанализатор стационарный СГОЭС-2 | 3 | 1 | ТО-3 |  | 0 | 0 | 0
-3 | 1 | 40 |  | Датчик-газоанализатор стационарный СГОЭС-2 | 4 | 1 | Поверка |  | 0 | 0 | 0
|  | 41 |  | Индикатор фазового состояния ИФС ИМС-1В-700 | 2 | 4 | ТО-2 |  | 0 | 0 | 0
|  | 42 |  | Электропривод HL/Exd | 2 | 4 | ТО-2 |  | 0 | 0 | 0
|  | 43 |  | Электропривод HQ-020/Exd | 2 | 4 | ТО-2 |  | 0 | 0 | 0
|  | 44 |  | Электропривод ПЭМ-А100-80 | 1 | 4 | ТО-2 |  | 0 | 0 | 0
|  | 45 |  | Сигнализатор уровня вибрационный Вибротэк-У 0…250мм | 1 | 4 | ТО-2 |  | 0 | 0 | 0
|  | 46 |  | Клемная коробка | 17 | 4 | ТО-2 |  | 0 | 0 | 0
|  | 47 |  | Сигнализатор уровня ДПУ | 1 | 4 | ТО-2 |  | 0 | 0 | 0
|  | 48 |  | Уровнемер | 1 | 4 | ТО-2 |  | 0 | 0 | 0
|  | 49 |  | Кабельная продукция | 2000 | 4 | ТО-2 |  | 0 | 0 | 0
ВНР
|  | 50 |  | Ремонт средств измерений, внеплановые поверки и калибровки |  | 12 | Ремонт |  | 0 | 0 | 0
Оплата услуг Тюменского ЦСМ
|  | 51 |  | Затраты на поверку СИ и выезд представителя ЦСМ
|  | Итого стоимость работ в год без учета НДС (22%), руб | [8 empty] | 0
|  | НДС (22%), руб | [8 empty] | 0
|  | Итого стоимость работ в год с учетом НДС (22%), руб | [8 empty] | 0
|  |  |  | ИСПОЛНИТЕЛЬ |  |  |  | ЗАКАЗЧИК
|  |  |  | Генеральный директор |  |  |  | Генеральный директор
|  |  |  | ООО "Автоматизация и Метрология" |  |  |  | ООО "ПИТ "СИБИНТЭК"
|  |  |  | ________________________С.А. Ярушинский |  |  |  | __________________________Д.В. Перов